{"text_format":"1","workbook":"xlsx","n_sheets":18,"sheets":["MP","HP","EP","ED","FBA","ET","Giclê e Válvula ED","Giclê e Ve HP","Giclê e VE EP","Giclê e Ve FBA","Giclê e VE ET","CHECK","Kits de Válvula","Plan2","Banco de Dados","CAP-VAL-GICLE","Kits de Válvula FBA","CJ VÁLVULAS ED"],"not_rendered":{"charts":0,"images":3,"macros":0,"external_links":0,"defined_names":15,"comments":5,"pivot_tables":0},"unopened":[],"bounds":{"document_bytes":16777216,"sheet_cells":100000,"rows_first":2000,"rows_last":500,"rows_between":2000,"halvings":0,"cell_chars":16384,"cell_head_chars":4096},"cells_cut":0,"cells_raw":0,"read":"whole","date_system":"1900"}

{"sheet":"MP","index":0,"n_rows":135,"n_cols":12,"rows_kept":135,"cut":false,"hidden":false,"merged":[[49,3,49,5],[80,1,80,10],[104,1,104,3],[105,2,105,3],[1,1,1,9],[3,5,3,6],[4,5,4,6],[6,5,6,6],[21,1,21,9],[32,1,32,10]]}
[]
[null,"Configurador Código Evaporadores Família MP"]
[]
[null,"Modelo","MPA672",null,"Capacidade [kcal/h]",{"$f":"IFERROR(ROUND(VLOOKUP($B$25,'CAP-VAL-GICLE'!F2:U10000,VLOOKUP(C5,$D$52:$E$63,2,0),0)*C6/VLOOKUP(C6,$B$107:$D$111,IF(C15=\"ar\",2,3),0),0),\"N/A\")","v":28248}]
[null,"Temperatura de Evaporação [°C]",-4,null,"Giclê",{"$f":"VLOOKUP($B$25,'CAP-VAL-GICLE'!X4:AK433,VLOOKUP(C5,D52:F63,3,0),0)","v":15}]
[null,"Diferença de Temperatura (K)",10,null,"Válvula de Expansão",{"$f":"IF(C13=\"sem\",\"Sem\",VLOOKUP($B$26,'CAP-VAL-GICLE'!AM2:AZ435,VLOOKUP($C$5,$D$52:$F$63,3,0),0))","v":"E3V45"},{"$f":"IFERROR(IF(OR(C13=\"Sem\",C12=\"Não\"),\"\",IFERROR(VLOOKUP(G20,$C$116:$D$135,2,0),\"N/A\")),\"Verificar\")","v":"EVDICE"}]
[null,"Tensão","380/3/50-60",null,"Orifício",{"$f":"IF(C13=\"Sem\",\"\",IF($C$12=\"Não\",\"\",VLOOKUP($B$26,'CAP-VAL-GICLE'!BB2:BO434,VLOOKUP($C$5,$D$52:$F$63,3,0),0)))","v":"Sem"}]
[null,"Tipo de Aleta","SEM KKG E COM PINTURA"]
[null,"Tipo de Motor","AC"]
[null,"Embalagem","PADRÃO",null,null,"Dado de entrada"]
[null,"Refrigerante","R404A",null,null,"Automático"]
[null,"Giclê","SIM"]
[null,"Válvula de Expansão","EVD ICE"]
[null,"EVDICE","SIM"]
[null,"Degelo",{"$f":"VLOOKUP($C$4,'CAP-VAL-GICLE'!E4:I175,5,FALSE)","v":"AR"}]
[null,"Aletas por polegada",{"$f":"VLOOKUP($C$4,'CAP-VAL-GICLE'!E5:I176,4,FALSE)","v":6}]
[null,null,null,null,null,{"$f":"B22","v":"MPA672EPCFJW7IA"}]
[1,null,3,4,5,6,7,8,9,10]
[null,"Modelo Base","Tensão","Aletas","Tipo Motor","Giclê","Válvula ","Orifício","Embalagem","Versão"]
[null,{"$f":"C4","v":"MPA672"},{"$f":"IF(C7=\"220/1/50-60\",\"B\",IF(C7=\"220/3/50-60\",\"C\",IF(C7=\"460/3/60\",\"D\",\"E\")))","v":"E"},{"$f":"IF(C8=\"sem KKG e com pintura\",\"PC\",\"PK\")","v":"PC"},{"$f":"IF(C9=\"AC\",\"F\",IF(C9=\"EC\",\"G\",IF(C9=\"AC ELGIN\",\"J\",\"VERIFICAR\")))","v":"F"},{"$f":"IFERROR(IF(C12=\"Sim\",VLOOKUP(F5,$B$83:$C$98,2,0),\"A\"),\"erro\")","v":"J"},{"$f":"IFERROR(VLOOKUP(F6,$A$116:$C$135,3,0),\"erro\")","v":"W"},{"$f":"IFERROR(IF(C13=\"Termostática\",VLOOKUP($F$7,$K$83:$L$94,2,0),7),\"erro\")","v":7},{"$f":"IF(C10=\"Padrão\",\"I\",\"E\")","v":"I"},"A"]
[null,{"$f":"B22","v":"MPA672EPCFJW7IA"}]
[null,{"$f":"CONCATENATE(B20,C20,D20,E20,F20,G20,H20,I20,J20)","v":"MPA672EPCFJW7IA"}]
[]
[]
[null,{"$f":"CONCATENATE(C11,C4,D25)","v":"R404AMPA67210"},"dt cons",{"$f":"IF(C15=\"ar\",VLOOKUP(C6,$B$107:$C$111,2,0),VLOOKUP(C6,$B$107:$D$111,3,0))","v":10},"escolha do dt","ok"]
[null,{"$f":"CONCATENATE(C11,C4,IF(OR(C13=\"Sem\",C13=\"Termostática\"),\"Não\",\"Sim\"),D25)","v":"R404AMPA672Sim10"},null,null,"R404AMPL330Não8"]
[]
[null,"R404AMPL3308"]
[]
[]
[]
[]
[null,"1º MENU"]
[null,"Modelo","Temp. Evap.","Tensão","Acabamento","Motor","Giclê Calibrado","Válvula Exp.","EVD Ice?","EVD Ice?","Refrigerante"]
[null,"MPA171",10,"220/1/50-60","COM KKG E COM PINTURA","AC","SIM","SEM",{"$f":"IF(OR($C$13=\"Termostática\",$C$13=\"Sem\"),\"\",J35)","v":"SIM"},"SIM","R134a"]
[null,"MPA204",5,"220/3/50-60","SEM KKG E COM PINTURA","EC","NÃO","TERMOSTÁTICA",{"$f":"IF(OR($C$13=\"Termostática\",$C$13=\"Sem\"),\"\",J36)","v":"NÃO"},"NÃO","R404A"]
[null,"MPA323",0,"460/3/60",null,"AC ELGIN",null,"ELETRÔNICA",null,null,"R22"]
[null,"MPA395",-4,"380/3/50-60",null,null,null,"EVD ICE"]
[null,"MPA481",-5]
[null,"MPA593",-10]
[null,"MPA672",-15]
[null,"MPA791",-20]
[null,"MPA936",-25]
[null,"MPE133",-30]
[null,"MPE185",-35]
[null,"MPE250",-40]
[null,"MPE342"]
[null,"MPE408"]
[null,"MPE514"]
[null,"MPE567",null,"Busca de Dados"]
[null,"MPE685",null,"Temp. Evap.","Capac","demais"]
[null,"MPE818",null,10,5,3]
[null,"MPG133",null,5,6,4]
[null,"MPG185",null,0,7,5]
[null,"MPG250",null,-4,8,6]
[null,"MPG342",null,-5,9,7]
[null,"MPG408",null,-10,10,8]
[null,"MPG514",null,-15,11,9]
[null,"MPG567",null,-20,12,10]
[null,"MPG685",null,-25,13,11]
[null,"MPG818",null,-30,14,12]
[null,"MPL132",null,-35,15,13]
[null,"MPL217",null,-40,16,14]
[null,"MPL290"]
[null,"MPL330"]
[null,"MPL435"]
[null,"MPL488"]
[null,"MPL580"]
[null,"MPL700"]
[null,"MPF132"]
[null,"MPF217"]
[null,"MPF290"]
[null,"MPF330"]
[null,"MPF435"]
[null,"MPF488"]
[null,"MPF580"]
[null,"MPF700"]
[]
[]
[]
[null,"2º MENU"]
[null,"Giclê","Letra","Refrigerante","Degelo","Letra","Válvula Exp.","Menu Ve","VE","TIPO VEE","ORIF VÁLV"]
[2,2,"B","R404A","Natural","A","Sem","Sem","Não","Normal",0,0]
[3,3,"C","R134a","Elétrico","E","Eletrônica","Eletrônica","Sim","EVD Ice",1,1]
[4,4,"D",null,"Elétrico","L","Termostática","Termostática","Não",null,2,2]
[5,5,"E",null,"Gás","G","EVD Ice",null,null,null,3,3]
[6,6,"F",null,"Gás","F",null,null,null,null,4,4]
[8,8,"G",null,null,null,null,null,null,null,5,5]
[10,10,"H",null,null,null,null,null,null,null,6,6]
[12,12,"I",null,null,null,null,null,null,null,"SEM",7]
[15,15,"J",null,null,null,null,null,null,null,8,8]
[17,17,"K"]
[20,20,"L"]
[25,25,"M"]
[1,1,"N"]
[2.5,2.5,"O"]
[1.5,1.5,"P"]
["1.1/2","1.1/2","Q"]
[]
[]
[]
[]
[]
[]
[null,"Diferenças de Temperatura",null,null,null,"Motor","Letra"]
[null,"Escolha","MP",null,null,"MOTOR ROTOR EXTERNO (AC)","F"]
[null,6,6,6,null,"MOTOR ROTOR EXTERNO (EC)","G"]
[null,7,6,6,null,"MOTOR ROTOR EXTERNO  AC ELGIN","J"]
[null,8,10,8]
[null,9,10,8]
[null,10,10,8]
[]
[]
[]
["EVD Ice","DIGITO VÁLVULA","MODELO","TIPO","DIGITO DA ORIFICIO","ORIFICIO DA VALVULA"]
["Sem","SEM",0,"TERMOSTÁTICA",0,"ORIFICIO N:0"]
["TEX2","TEX2",3,"TERMOSTÁTICA",1," ORIFICIO N:1"]
["TEX5","TEX5",4,"TERMOSTÁTICA",2,"ORIFICIO N:2"]
["TEX12","TEX12",5,"TERMOSTÁTICA",3,"ORIFICIO N:3"]
["TES2","TES2",6,"TERMOSTÁTICA",4,"ORIFICIO N:4"]
["TES5","TES5",7,"TERMOSTÁTICA",5,"ORIFICIO N:5"]
["TES12","TES12",8,"TERMOSTÁTICA",6,"ORIFICIO N:6"]
["TES20","TES20",9,"TERMOSTÁTICA",7,"SEM ORIFICIO"]
[{"$f":"IF($C$13=\"ELETRÔNICA\",B124,\"\")","v":""},"E2V24","H","VALVULA ELETRONICA",8,"ORIFICIO N:8"]
[{"$f":"IF($C$13=\"ELETRÔNICA\",B125,\"\")","v":""},"E2V30","I","VALVULA ELETRONICA"]
["","E2V35","J","VALVULA ELETRONICA"]
["","E2V18","N","VALVULA ELETRONICA"]
["","E2V14","M","VALVULA ELETRONICA"]
["","E3V45","O","VALVULA ELETRONICA"]
[{"$f":"IF($C$13=\"EVD ICE\",B130,\"\")","v":"E2V24"},"E2V24","T","EVDICE"]
[{"$f":"IF($C$13=\"EVD ICE\",B131,\"\")","v":"E2V14"},"E2V14","U","EVDICE"]
["E2V18","E2V18","V","EVDICE"]
["E2V30","E2V30","X","EVDICE"]
["E2V35","E2V35","Z","EVDICE"]
["E3V45","E3V45","W","EVDICE"]

{"sheet":"HP","index":1,"n_rows":85,"n_cols":11,"rows_kept":85,"cut":false,"hidden":false,"merged":[[22,1,22,9],[1,1,1,9],[3,5,3,6],[4,5,4,6],[6,5,6,6]]}
[]
[null,"Configurador Código Evaporadores Família HP"]
[]
[null,"Modelo","HPF490",null,"Capacidade [kcal/h]",{"$f":"IFERROR(ROUND(VLOOKUP($B$27,'Giclê e Ve HP'!$F$5:$U$422,VLOOKUP(C5,$C$56:$D$67,2,0),0)*C6/VLOOKUP(C6,$C$47:$E$51,IF(C15=\"ar\",2,3),0),0),\"N/A\")","v":12520}]
[null,"Temperatura de Evaporação [°C]",-25,null,"Giclê",{"$f":"IF($C$12=\"Não\",\"Sem\",VLOOKUP($B$27,'Giclê e Ve HP'!Y5:AK422,VLOOKUP(C5,$C$56:$E$67,3,0),0))","v":10}]
[null,"Diferença de Temperatura (K)",6,null,"Válvula de Expansão",{"$f":"IF(OR(C13=\"Sem\",C13=\"\"),\"Sem\",VLOOKUP($B$28,'Giclê e Ve HP'!$AN$5:$AZ$422,VLOOKUP($C$5,$C$56:$E$67,3,0),0))","v":"E2V35"},{"$f":"IFERROR(IF(OR(C13=\"Sem\",C12=\"Não\"),\"\",IFERROR(VLOOKUP(G21,$H$67:$I$85,2,0),\"N/A\")),\"Verificar\")","v":"EVD Ice"}]
[null,"Tensão","220/3/60",null,"Orifício",{"$f":"IFERROR(IF(C13=\"Sem\",\"\",IF($C$12=\"Não\",\"\",VLOOKUP($B$28,'Giclê e Ve HP'!$BC$5:$BO$422,VLOOKUP($C$5,$C$56:$E$67,3,0),0))),\"Verificar\")","v":"Sem"}]
[null,"Tipo de Aleta","sem KKG"]
[null,"Tipo de Motor","AC"]
[null,"Embalagem","PADRÃO",null,null,"Dado de entrada"]
[null,"Refrigerante","R404A",null,null,"Automático"]
[null,"Giclê","SIM"]
[null,"Válvula de Expansão","EVD ICE"]
[null,"EVD Ice?"]
[null,"Degelo",{"$f":"VLOOKUP(C4,'Giclê e Ve HP'!$E$5:$I$422,5,0)","v":"GÁS"}]
[null,"Aletas por polegada",{"$f":"VLOOKUP(C4,'Giclê e Ve HP'!$E$5:$H$422,4,0)","v":4},null,{"$f":"IFERROR(IF(C13=\"Sem\",\"Sem\",IF($C$12=\"Sem\",\"\",VLOOKUP($B$26,'CAP-VAL-GICLE'!AM2:AZ435,VLOOKUP($C$5,$D$52:$F$63,3,0),0))),\"Verificar\")","v":"Verificar"}]
[]
[]
[null,2,3,4,5,6,7,8,9,10]
[null,"Modelo Base","Tensão","Aletas","Tipo Motor","Giclê","Válvula ","Orifício","Embalagem","Versão"]
[null,{"$f":"C4","v":"HPF490"},{"$f":"IF(C7=\"220/3/60\",\"C\",IF(C7=\"380/3/60\",\"E\",\"D\"))","v":"C"},{"$f":"IF(C8=\"sem KKG\",\"PC\",\"PK\")","v":"PC"},{"$f":"IF(C9=\"AC\",\"F\",\"G\")","v":"F"},{"$f":"IFERROR(IF(C12=\"Sim\",VLOOKUP(F5,$F$45:$G$64,2,0),\"A\"),\"erro\")","v":"H"},{"$f":"IFERROR(VLOOKUP(F6,$F$66:$H$85,3,0),\"erro\")","v":"U"},{"$f":"IFERROR(IF(C13=\"Termostática\",VLOOKUP($F$7,$I$46:$J$59,2,0),7),\"erro\")","v":7},{"$f":"IF(C10=\"Padrão\",\"I\",\"E\")","v":"I"},"B"]
[null,"HPF490CPCFHY7IB"]
[null,{"$f":"IF(F4=\"N/A\",\"ERRO - Verificar Temperatura de Evaporação\",CONCATENATE(B21,C21,D21,E21,F21,G21,H21,I21,J21))","v":"HPF490CPCFHU7IB"}]
[]
[]
[]
[null,{"$f":"CONCATENATE(C11,C4,D27)","v":"R404AHPF4906"},"dt cons",{"$f":"IF(C15=\"ar\",VLOOKUP(C6,$C$47:$D$51,2,0),VLOOKUP(C6,$C$47:$E$51,3,0))","v":6}]
[null,{"$f":"CONCATENATE(C11,C4,IF(OR(C13=\"Sem\",C13=\"Termostática\"),\"Não\",\"Sim\"),D27)","v":"R404AHPF490Sim6"}]
[]
[null,"Modelo","Temp. Evap.","Tensão","Acabamento","Motor","Embalagem","Refrigerante","EVD Ice?","Valv Elet","Giclê"]
[null,"HPA520",10,"220/3/60","com KKG","EC","Padrão","R404A",{"$f":"IF(OR($C$13=\"Termostática\",$C$12=\"Não\"),\"\",J31)","v":"Sim"},"Sim","Sim"]
[null,"HPA780",5,"380/3/60","sem KKG","AC","Exportação","R134a",{"$f":"IF(OR($C$13=\"Termostática\",$C$12=\"Não\"),\"\",J32)","v":"Não"},"Não","Não"]
[null,"HPA870",0,"460/3/60"]
[null,"HPA970",-4]
[null,"HPA1410",-5,null,null,"Válvula Exp.","Menu Ve","VE","TIPO VEE"]
[null,"HPA1750",-10,null,null,"SEM",{"$f":"F36","v":"SEM"},"Não","Normal"]
[null,"HPA2120",-15,null,null,"TERMOSTÁTICA",{"$f":"IF(C11=\"R134a\",\"Sem\",F37)","v":"TERMOSTÁTICA"},"Sim","EVD Ice"]
[null,"HPA2640",-20,null,null,"ELETRÔNICA",{"$f":"F38","v":"ELETRÔNICA"},"Não"]
[null,"HPA2860",-25,null,null,"EVD ICE",{"$f":"F39","v":"EVD ICE"}]
[null,"HPA3530",-30]
[null,"HPE480",-35]
[null,"HPE600",-40]
[null,"HPE650"]
[null,"HPE860",null,null,null,"giclê","letra",null,"ORIF VÁLV","CÓD"]
[null,"HPE1050","Diferenças de Temperatura",null,null,0,"A",null,0,0]
[null,"HPE1320","Escolha","HPA","DEMAIS",2,"B",null,1,1]
[null,"HPE1590",6,6,6,3,"C",null,2,2]
[null,"HPE1870",7,6,6,4,"D",null,3,3]
[null,"HPE2090",8,10,8,5,"E",null,4,4]
[null,"HPE2610",9,10,8,6,"F",null,5,5]
[null,"HPG480",10,10,8,8,"G",null,6,6]
[null,"HPG600",null,null,null,10,"H",null,"SEM",7]
[null,"HPG650",null,null,null,12,"I",null,8,8]
[null,"HPG860","Busca de Dados",null,null,15,"J",null,9,9]
[null,"HPG1050","Temp. Evap.","Capac","demais",17,"K",null,10,"A"]
[null,"HPG1320",10,5,2,20,"L",null,11,"B"]
[null,"HPG1590",5,6,3,25,"M",null,12,"C"]
[null,"HPG1870",0,7,4,1,"N",null,13,"D"]
[null,"HPG2090",-4,8,5,2.5,"O",null,7,"E"]
[null,"HPG2610",-5,9,6,1.5,"P"]
[null,"HPL390",-10,10,7,30,"Q"]
[null,"HPL490",-15,11,8,35,"R"]
[null,"HPL580",-20,12,9,40,"S"]
[null,"HPL730",-25,13,10,50,"T"]
[null,"HPL910",-30,14,11,"EVD Ice","MODELO","LETRA","TIPO"]
[null,"HPL1180",-35,15,12,{"$f":"IF(C13=\"Sem\",\"Sem\",\"\")","v":""},0,0,0]
[null,"HPL1370",-40,16,13,{"$f":"G67","v":"TES2"},"TES2",6,"Termostática"]
[null,"HPL1710",null,null,null,{"$f":"G68","v":"TES5"},"TES5","7","Termostática"]
[null,"HPL1810",null,null,null,{"$f":"G69","v":"TES12"},"TES12","8","Termostática"]
[null,"HPL2380",null,null,null,{"$f":"G70","v":"TES20"},"TES20","9","Termostática"]
[null,"HPF390",null,null,null,{"$f":"G71","v":"TES55"},"TES55","B","Termostática"]
[null,"HPF490",null,null,null,{"$f":"IF($C$13=\"EVD Ice\",G72,\"\")","v":"E2V24"},"E2V24","J","EVD Ice"]
[null,"HPF580",null,null,null,{"$f":"IF($C$13=\"Eletrônica\",G73,\"\")","v":""},"E2V24","K","Eletrônica"]
[null,"HPF730",null,null,null,{"$f":"IF($C$13=\"Eletrônica\",G74,\"\")","v":""},"E2V30","L","Eletrônica"]
[null,"HPF910",null,null,null,"","E2V35","M","Eletrônica"]
[null,"HPF1180",null,null,null,"","E2V18","N","Eletrônica"]
[null,"HPF1370",null,null,null,"","E3V45","O","Eletrônica"]
[null,"HPF1710",null,null,null,"","E3V55","H","Eletrônica"]
[null,"HPF1810",null,null,null,"","E3V65","I","Eletrônica"]
[null,"HPF2380",null,null,null,{"$f":"IF($C$14=\"Não\",G80,\"\")","v":""},"E3V45","T","Eletrônica"]
[null,null,null,null,null,{"$f":"IF($C$13=\"EVD Ice\",G81,\"\")","v":"E2V35"},"E2V35","U","EVD Ice"]
[null,null,null,null,null,"E3V45","E3V45","X","EVD Ice"]
[null,null,null,null,null,"E2V30","E2V30","Y","EVD Ice"]
[null,null,null,null,null,"E3V55","E3V55","P","Eletrônica"]
[null,null,null,null,null,"E3V65","E3V65","Q","Eletrônica"]

{"sheet":"EP","index":2,"n_rows":89,"n_cols":11,"rows_kept":89,"cut":false,"hidden":false,"merged":[[1,1,1,7],[3,5,3,6],[4,5,4,6],[6,5,6,6],[22,1,22,7]]}
[]
[null,"Configurador Código Evaporadores Família EP"]
[]
[null,"Modelo","EPH501HN",null,"Capacidade [kcal/h]",{"$f":"IFERROR(ROUND(VLOOKUP($B$28,'Giclê e VE EP'!$F$5:$Q$403,$D$26,0)*C6/VLOOKUP(C6,$C$48:$D$52,2,0),0),\"Verificar\")","v":13100}]
[null,"Temperatura de Evaporação [°C]",10,null,"Giclê",{"$f":"IF(C12=\"Não\",\"\",IFERROR(VLOOKUP($B$29,'Giclê e VE EP'!$S$5:$AE$403,D25,0),\"Verificar\"))","v":4}]
[null,"Diferença de Temperatura (K)",6,null,"Válvula de Expansão",{"$f":"IF(OR(C13=\"Não\",C13=\"Sem\"),\"Sem\",VLOOKUP($B$29,'Giclê e VE EP'!AG5:AS247,$D$25,0))","v":"E2V35"},{"$f":"IFERROR(IF(F6=\"\",\"Sem\",VLOOKUP(F6,$F$72:$I$84,4,0)),\"N/D\")","v":"EVD Ice"}]
[null,"Degelo","Ar",null,"Orifício",{"$f":"VLOOKUP($B$29,'Giclê e VE EP'!AU5:BG247,$D$25,0)","v":"Sem"},{"$f":"IF($C$13=\"Sem\",\"\",VLOOKUP($B$29,'Giclê e Ve FBA'!$AL$5:$AX$197,$D$25,0))","v":{"$error":"#N/A"}}]
[null,"Voltagem","220V-3F-60 HZ"]
[null,"Gabinete","S/ Pint S/ Band Isol"]
[null,"Tipo de Motor","Rotor Externo AC",null,null,"Dado de entrada"]
[null,"Refrigerante","R134a",null,null,"Automático"]
[null,"Giclê","SIM"]
[null,"Válvula de Expansão","EVD Ice"]
[null,"EVD Ice?","SIM"]
[null,"Aletas por polegada",{"$f":"IF(C7=\"AR\",\"4\",IF(C7=\"Elétrico 4FPI\",\"L\",IF(C7=\"Elétrico 2,5 FPI\",\"S\")))","v":"4"}]
[]
[]
[]
[null,2,3,4,5,6,7,8]
[null,"Modelo Base","Volts","Gabinete","Motor","Giclê","Kit Válvula","Orifício"]
[null,{"$f":"CONCATENATE(LEFT(C4,7),IF(RIGHT(C4,1)=\"S\",\"S\",VLOOKUP(C7,F65:G67,2,0)))","v":"EPH501HN"},{"$f":"VLOOKUP(C8,A66:B68,2,0)","v":"C"},{"$f":"VLOOKUP(C9,E32:F33,2,0)","v":"S"},{"$f":"VLOOKUP(C10,H65:I66,2,0)","v":"A"},{"$f":"IFERROR(IF(C12=\"Não\",\"S\",VLOOKUP(F5,F43:G63,2,0)),\"erro\")","v":"D"},{"$f":"IFERROR(IF(F6=\"Sem\"\"\",0,VLOOKUP(F6,$G$71:$H$80,2,0)),\"erro\")","v":"P"},{"$f":"IFERROR(VLOOKUP(F7,I46:J60,2,0),\"erro\")","v":"S"}]
[null,"EPH501DSCBAC720A"]
[null,{"$f":"IF(F4=\"N/A\",\"ERRO - Verificar Temperatura de Evaporação\",CONCATENATE(B21,C21,D21,E21,F21,G21,H21,I21,J21,\"0A\"))","v":"EPH501HNCSADPS0A"}]
[]
[null,null,"coluna demais",{"$f":"VLOOKUP(C5,$C$57:$E$68,3,0)","v":3}]
[null,null,"coluna capac",{"$f":"VLOOKUP(C5,$C$57:$D$69,2,0)","v":2}]
[]
[null,{"$f":"CONCATENATE(C11,C4,D28)","v":"R134aEPH501HN6"},"dt cons",{"$f":"VLOOKUP(C6,$C$48:$D$52,2,0)","v":6}]
[null,{"$f":"CONCATENATE(C11,C4,VLOOKUP(C13,$F$37:$H$39,3,0),D28)","v":"R134aEPH501HNSim6"}]
[]
[null,"Modelo","Temp. Evap.",null,"Gabinete",null,null,"Refrigerante","EVD Ice?","Valv Elet","Giclê"]
[null,"EPH501DS",10,null,"S/ Pint S/ Band Isol","S",null,"R404A",{"$f":"IF(OR($C$13=\"Termostática\",$C$13=\"Sem\"),\"\",J32)","v":"Sim"},"Sim","Sim"]
[null,"EPH501FS",5,null,"C/ Pint C/ Band Isol","B",null,"R134a",{"$f":"IF(OR($C$13=\"Termostática\",$C$13=\"Sem\"),\"\",J33)","v":"Não"},"Não","Não"]
[null,"EPH501HS",0,null,null,null,null,"R22",{"$f":"IF(OR($C$13=\"Termostática\",$C$13=\"Sem\"),\"\",J34)","v":0}]
[null,"EPH502DS",-5]
[null,"EPH502FS",-10,null,null,"Válvula Exp.","Menu Ve","VE","TIPO VEE"]
[null,"EPH502HS",-15,null,null,"Sem","Sem","Sim","Normal"]
[null,"EPH503DS",-20,null,null,"EVD Ice",{"$f":"IF(OR($C$12=\"Não\",C11=\"R22\"),\"\",F38)","v":"EVD Ice"},"Sim","EVD Ice"]
[null,"EPH503FS",-25,null,null,"Termostática",{"$f":"IF(OR(C11=\"R134a\",C11=\"R22\"),\"\",IF($C$12=\"Não\",\"\",F39))","v":""},"Não"]
[null,"EPH503HS",-30]
[null,"EPH501DL",-35]
[null,"EPH501FL",-40,null,null,"giclê","letra"]
[null,"EPH501HL",null,null,null,0,"S"]
[null,"EPH502DL",null,null,null,2,"B"]
[null,"EPH502FL",null,null,null,3,"C",null,"ORIF VÁLV","CÓD"]
[null,"EPH502HL","Diferenças de Temperatura",null,null,4,"D",null,"Sem","S"]
[null,"EPH503DL","Escolha","EP",null,5,"E",null,0,0]
[null,"EPH503FL",6,6,null,6,"F",null,1,1]
[null,"EPH503HL",7,6,null,8,"G",null,2,2]
[null,"EPH501DN",8,8,null,10,"H",null,3,3]
[null,"EPH501FN",9,{"$f":"IF($C$11=\"R134a\",10,8)","v":10},null,12,"I",null,4,4]
[null,"EPH501HN",10,{"$f":"IF($C$11=\"R134a\",10,8)","v":10},null,15,"J",null,5,5]
[null,"EPH502DN",null,null,null,17,"K",null,6,6]
[null,"EPH502FN",null,null,null,20,"L",null,7,7]
[null,"EPH502HN","Busca de Dados",null,null,25,"M",null,8,8]
[null,"EPH503DN","Temp. Evap.","Capac","demais",2.5,"O",null,9,9]
[null,"EPH503FN",10,{"$f":"D58-1","v":2},{"$f":"E58-1","v":3},1.5,"P",null,10,"A"]
[null,"EPH503HN",5,3,4,35,"Q",null,"11","B"]
[null,null,0,4,5,30,"S",null,12,"C"]
[null,null,-5,5,6,40,"T",null,13,"D"]
[null,null,-10,6,7,50,"U"]
[null,null,-15,7,8]
[null,null,-20,8,9]
[null,null,-25,9,10,"Degelo","Letra","Motor","Letra"]
["Volts",null,-30,10,11,"Ar","N","Rotor Externo AC","A"]
["220V-3F-60 HZ","C",-35,{"$f":"D68-1","v":11},{"$f":"E68-1","v":12},"Elétrico 4FPI","L","Rotor Externo EC","B"]
["440V-3F-60 HZ","D",null,null,null,"Elétrico 2,5FPI","S"]
["380-3F-60 HZ","E",-40,12,13]
[null,null,null,null,null,"Menu Seleção Válvula de Expansão"]
[null,null,null,null,null,"Menu","MODELO","LETRA","TIPO"]
[null,null,null,null,null,{"$f":"IF(C13=\"Sem\",H71,\"\")","v":""},"Sem","S",0]
[null,null,null,null,null,{"$f":"G72","v":"TES2"},"TES2",6,"Termostática"]
[null,null,null,null,null,"TES5","TES5",7,"Termostática"]
[null,null,null,null,null,"TES12","TES12",8,"Termostática"]
[null,null,null,null,null,"TES20","TES20",9,"Termostática"]
[null,null,null,null,null,"TES55","TES55","B","Termostática"]
[null,null,null,null,null,"E2V24","E2V24","N","EVD Ice"]
[null,null,null,null,null,{"$f":"IF($C$14=\"Sim\",G78,\"\")","v":"E2V35"},"E2V35","P","EVD Ice"]
[null,null,null,null,null,{"$f":"IF($C$14=\"Sim\",G79,\"\")","v":"E3V45"},"E3V45","M","EVD Ice"]
[null,null,null,null,null,"E2V30","E2V30","O","EVD Ice"]
[]
[]
[]
[]
[null,null,null,null,null,{"$f":"IF($C$14=\"Não\",G85,\"\")","v":""}]
[null,null,null,null,null,{"$f":"IF($C$14=\"Não\",G86,\"\")","v":""}]
[null,null,null,null,null,{"$f":"IF($C$14=\"Não\",G87,\"\")","v":""}]
[null,null,null,null,null,{"$f":"IF($C$14=\"Não\",G88,\"\")","v":""}]
[null,null,null,null,null,{"$f":"IF($C$14=\"Não\",G89,\"\")","v":""}]

{"sheet":"ED","index":3,"n_rows":131,"n_cols":14,"rows_kept":131,"cut":false,"hidden":false,"merged":[[32,5,32,6],[12,2,13,2],[12,1,13,1],[1,1,1,10],[3,5,3,6],[4,5,4,6],[6,5,6,6],[24,1,24,10]]}
[]
[null,"Configurador Código Evaporadores Família EDH"]
[]
[null,"Modelo","EDH301C",null,"Capacidade [kcal/h]",{"$f":"IFERROR(ROUND(VLOOKUP($B$30,'Giclê e Válvula ED'!$G$4:$U$364,$D$28,0),0)/VLOOKUP(C6,C50:D54,2,0)*C6,\"Verificar\")","v":2461}]
[null,"Temperatura de Evaporação [°C]",10,null,"Giclê","N/A"]
[null,"Diferença de Temperatura (K)",6,null,"Válvula de Expansão",{"$f":"IF(C12=\"SEM\",\"SEM\",VLOOKUP($B$31,'Giclê e Válvula ED'!$W$5:$AI$364,$D$27,0))","v":"TES2"},{"$f":"IF(C12=\"Sem\",\"\",VLOOKUP(F6,$F$113:$I$131,4,0))","v":"Termostática"}]
[null,"Degelo e Aletas por Polegada","Elétrico 4FPI",null,"Orifício",{"$f":"VLOOKUP($B$31,'Giclê e Válvula ED'!$AK$4:$AW$364,$D$27,0)","v":2}]
[null,"Tipo de Gabinete e Aleta","Sem Pintura e Aleta Natural"]
[null,"Tipo de Motor ","Convencional"]
[null,"Refrigerante","R404A",null,null,"Dado de entrada"]
[null,"Giclê","SIM",null,null,"Automático"]
[null,"Válvula de Expansão","Termostática"]
[]
[]
[]
[null,{"$f":"IF(C12=\"Sem\",\"Válvulas Termostáticas Danfoss\",\"-\")","v":"-"},{"$f":"IFERROR(VLOOKUP(CONCATENATE(\"Elgin\",$C$68,\"Termostática\"),'CJ VÁLVULAS ED'!$J$1:$Q$23,2,0),\"-\")","v":"CJVEETEY02EDSA"}]
[null,{"$f":"IF(C12=\"Sem\",\"Válvulas Termostáticas Elgin\",\"-\")","v":"-"},{"$f":"IFERROR(VLOOKUP(CONCATENATE(\"Danfoss\",$C$68,\"Termostática\"),'CJ VÁLVULAS ED'!$J$1:$Q$23,2,0),\"-\")","v":"CJVEDTEY02EDSA"}]
[null,{"$f":"IF(C12=\"Sem\",\"Válvula Eletrônica Carel\",\"-\")","v":"-"},{"$f":"IFERROR(VLOOKUP(CONCATENATE(\"Carel\",C69,\"Eletrônica\"),'CJ VÁLVULAS ED'!$J$1:$Q$23,2,0),\"-\")","v":"CJVECE2V11EDSA"}]
[null,{"$f":"IF(C12=\"Sem\",\"Válvula Eletrônica Carel EVD Ice\",\"-\")","v":"-"},{"$f":"IFERROR(VLOOKUP(CONCATENATE(\"Carel\",C69,\"EVD Ice\"),'CJ VÁLVULAS ED'!$J$1:$Q$23,2,0),\"-\")","v":"CJVECE2Z11EDSA"}]
[null,{"$f":"IF(C12=\"Sem\",\"Orifício da Válvula Termostática\",\"-\")","v":"-"},{"$f":"IFERROR(VLOOKUP(CONCATENATE(\"TE\",RIGHT(C68,1),\"-\",VLOOKUP(CONCATENATE($C$10,$C$4,VLOOKUP($C$7,$L$34:$N$36,3,0),\"Não\",$D$30),'Giclê e Válvula ED'!$AK$5:$AW$364,$C$70,0)),'Kits de Válvula FBA'!$A$47:$B$56,2,0),\"-\")","v":"SP02.247.4"},{"$f":"VLOOKUP(CONCATENATE($C$10,$C$4,VLOOKUP($C$7,$L$34:$N$36,3,0),\"Não\",$D$30),'Giclê e Válvula ED'!$W$5:$AI$364,$C$70,0)","v":"TES2"}]
[null,2,3,4,5,6,7,8,9,10,11,12]
[null,"Modelo Base","Degelo e Aletas por polegadas","Tensão","Gabinete","Motor","Giclê","Tipo de Válvula","Orificio","Opcionals","Versão"]
[null,{"$f":"C4","v":"EDH301C"},{"$f":"IF(C7=\"Natural\",\"A\",IF(C7=\"Elétrico 4FPI\",\"L\",IF(C7=\"Elétrico 6FPI\",\"E\")))","v":"L"},"J",{"$f":"VLOOKUP(C8,F34:G35,2,FALSE)","v":"S"},{"$f":"VLOOKUP(C9,H99:I101,2,0)","v":"J"},"S",{"$f":"IF(C12=\"Sem\",\"S\",IF(C12=\"Eletrônica\",\"S\",IF(C10=\"R404A\",\"3\",IF(C10=\"R134A\",\"1\",IF(C10=\"R22\",\"S\")))))","v":"3"},{"$f":"IFERROR(IF(C12=\"Sem\",\"S\",VLOOKUP(F7,$H$48:$I$54,1,0)),\"erro\")","v":2},0,"A"]
[null,"EDH301CLJSJS320A"]
[null,{"$f":"IF(F4=\"N/A\",\"ERRO - Verificar Temperatura de Evaporação\",CONCATENATE(B23,C23,D23,E23,F23,G23,H23,I23,J23,K23))","v":"EDH301CLJSJS320A"}]
[]
[null,null,"coluna demais",{"$f":"VLOOKUP(C5,$C$101:$E$111,3,0)","v":3}]
[null,null,"coluna capac",{"$f":"VLOOKUP(C5,$C$101:$D$112,2,0)","v":5}]
[]
[null,{"$f":"CONCATENATE(C10,C4,C23,D30)","v":"R404AEDH301CL6"},"dt cons",{"$f":"VLOOKUP(C6,$C$50:$D$54,2,0)","v":6}]
[null,{"$f":"CONCATENATE(C10,C4,C23,VLOOKUP(C12,$F$39:$H$41,3,0),D30)","v":"R404AEDH301CLNão6"}]
[]
[null,"Modelo","Temp. Evap.",null,null,"Gabinete",null,"Refrigerante","EVD Ice?","Valv Elet","Giclê","Degelo","Aletas por Polegada","LETRA EQUIVALENTE DEGELO + ALETAS POR POLEGADA"]
[null,"EDH301C",10,null,null,"Sem Pintura e Aleta Natural","S","R404A","SIM","Sim","Sim","Elétrico 4FPI",4,"L"]
[null,"EDH302B",5,null,null,"Pintado e Aleta Protegida (KKG)","P","R134a","NÃO","Não","Não","Elétrico 6FPI",6,"E"]
[null,"EDH302C",0,null,null,null,null,"R22",null,null,null,"Natural",6,"A"]
[null,"EDH303C",-5]
[null,"EDH304C",-10,null,null,"Válvula Exp.","Menu Ve","VE","TIPO VEE"]
[null,"EDH304D",-15,null,null,"Sem","Sem","Não","Normal"]
[null,"EDH305D",-20,null,null,"Termostática","Termostática","Não"]
[null,"EDH301C",-25,null,null,"Eletrônica","Eletrônica","Sim","EVD Ice"]
[null,"EDH302C",-30,null,null,"EVD Ice"]
[null,"EDH303C",-35]
[null,"EDH304C",-40]
[null,"EDH304D"]
[null,"EDH305D"]
[null,null,null,null,null,null,"Giclê","ORIF VÁLV","CÓD"]
[null,null,"Diferenças de Temperatura",null,null,null,"S","S","SEM"]
[null,null,"Escolha","EDH",null,null,"Venturi",1,"Oríficio 01"]
[null,null,6,6,null,null,null,2,"Oríficio 02"]
[null,null,7,6,null,null,null,3,"Oríficio 03"]
[null,null,8,8,null,null,null,4,"Oríficio 04"]
[null,null,9,10,null,null,null,5,"Oríficio 05"]
[null,null,10,10,null,null,null,6,"Oríficio 06"]
[]
[]
[]
[]
[]
[]
[]
[]
[]
[]
[]
[null,null,{"$f":"CONCATENATE($C$10,$C$4,\"Não\",$D$30)","v":"R404AEDH301CNão6"}]
[]
[null,"Válvula de expansão Termostática",{"$f":"VLOOKUP(CONCATENATE($C$10,$C$4,VLOOKUP($C$7,$L$34:$N$36,3,0),\"Não\",$D$30),'Giclê e Válvula ED'!$W$5:$AI$364,$C$70,0)","v":"TES2"},null,null,{"$f":"CONCATENATE($C$10,$C$4,VLOOKUP($C$7,$L$34:$N$36,3,0),\"Não\",$D$30)","v":"R404AEDH301CLNão6"}]
[null,"Válvula de expansão Eletrônica",{"$f":"VLOOKUP(CONCATENATE($C$10,$C$4,VLOOKUP($C$7,$L$34:$N$36,3,0),\"Sim\",$D$30),'Giclê e Válvula ED'!$W$5:$AI$364,$C$70,0)","v":"E2V11"}]
[null,"Coluna de Seleção",{"$f":"VLOOKUP(C5,$C$101:$E$111,3,0)","v":3}]
["busca vet",{"$f":"VLOOKUP(CONCATENATE($C$10,$C$4,VLOOKUP($C$7,$L$34:$N$36,3,0),\"Não\",$C$6),'Giclê e Válvula ED'!$W$12:$AI$358,VLOOKUP($C$5,$C$101:$E$111,3,0),0)","v":"TES2"},"Termostática","  =PROCV(CONCATENAR(C10;C4;\"não\";D30);'Giclê e Válvula ED'!$W$5:$BM$302;PROCV(C5;$A$76:$B$86;2;0);0)"]
["busca or vet",{"$f":"VLOOKUP(CONCATENATE($C$10,$C$4,\"não\",$D$30),'Giclê e Válvula ED'!AK$5:$AW$302,VLOOKUP($C$5,$C$101:$E$111,3,0))","v":"S"}]
["busca vee",{"$f":"VLOOKUP(CONCATENATE($C$10,$C$4,VLOOKUP($C$7,$L$34:$N$36,3,0),\"Sim\",$C$6),'Giclê e Válvula ED'!$W$12:$AI$358,VLOOKUP($C$5,$C$101:$E$111,3,0),0)","v":"E2V11"}]
[null,null,"coluna"]
[]
[]
[null,{"$f":"VLOOKUP($C$7,$L$34:$N$36,3,0)","v":"L"}]
[null,{"$f":"VLOOKUP($C$5,$C$101:$E$111,3,0)","v":3}]
[]
[]
[]
[]
[]
[]
[]
[]
[]
[]
[]
[]
[]
[]
[]
[]
[]
[]
[]
[null,null,null,null,null,"Degelo","Letra","Motor","Letra"]
[null,null,"Busca de Dados",null,null,"Natural","A","Convencional","J"]
[null,null,"Temp. Evap.","Capac","demais","Elétrico.","L","1 Velocidade","K"]
[null,null,10,5,3,"Elétrico","E","2 Velocidades","L"]
["Kit de Válvula",null,5,6,4]
["Sem",0,0,7,5]
["Termostática R134a",1,-5,8,6]
["R404A",4,-10,9,7]
[null,null,-15,10,8]
[null,null,-20,11,9]
[null,null,-25,12,10]
[null,null,-30,13,11]
[null,null,-35,14,12]
[null,null,-40,15,13,"Menu Seleção Válvula de Expansão"]
[null,null,null,null,null,"Menu","MODELO","LETRA","TIPO"]
[null,null,null,null,null,{"$f":"IF(C12=\"Sem\",H113,\"\")","v":""},"Sem válvula","0",0]
[null,null,null,null,null,{"$f":"G114","v":"TEN2"},"TEN2","1","Termostática",null,null,null,null,"Termostática"]
[null,null,null,null,null,"TEN5","TEN5","1","Termostática",null,null,null,null,"Termostática"]
[null,null,null,null,null,"TEX2","TEX2","2","Termostática",null,null,null,null,"Termostática"]
[null,null,null,null,null,"TEX5","TEX5","2","Termostática",null,null,null,null,"Termostática"]
[null,null,null,null,null,"TES2","TES2","4","Termostática",null,null,null,null,"Termostática"]
[null,null,null,null,null,"TES5","TES5","4","Termostática",null,null,null,null,"Termostática"]
[null,null,null,null,null,{"$f":"IF($C$12=I120,G120,\"\")","v":""},"E2V18","5","EVD Ice",null,null,null,null,"EVD Ice"]
[null,null,null,null,null,{"$f":"IF($C$12=I121,G121,\"\")","v":""},"E2V24","6","EVD Ice",null,null,null,null,"EVD Ice"]
[null,null,null,null,null,"","E2V14","7","EVD Ice",null,null,null,null,"EVD Ice"]
[null,null,null,null,null,"","E2V09","8","EVD Ice",null,null,null,null,"EVD Ice"]
[null,null,null,null,null,"","E2V11","9","EVD Ice",null,null,null,null,"EVD Ice"]
[null,null,null,null,null,"","E2V30","A","EVD Ice",null,null,null,null,"EVD Ice"]
[null,null,null,null,null,"","E2V09","B","Eletrônica",null,null,null,null,"Eletrônica"]
[null,null,null,null,null,"","E2V11","C","Eletrônica",null,null,null,null,"Eletrônica"]
[null,null,null,null,null,"","E2V14","D","Eletrônica",null,null,null,null,"Eletrônica"]
[null,null,null,null,null,"","E2V18","E","Eletrônica",null,null,null,null,"Eletrônica"]
[null,null,null,null,null,"","E2V24","F","Eletrônica",null,null,null,null,"Eletrônica"]
[null,null,null,null,null,"","E2V30","G","Eletrônica",null,null,null,null,"Eletrônica"]

{"sheet":"FBA","index":4,"n_rows":89,"n_cols":11,"rows_kept":89,"cut":false,"hidden":false,"merged":[[3,5,3,6],[4,5,4,6],[24,1,24,7],[1,1,1,7],[6,5,6,6]]}
[]
[null,"Configurador Código Evaporadores Família FBA"]
[]
[null,"Modelo","FBA4030",null,"Capacidade [kcal/h]",{"$f":"IFERROR(ROUND(VLOOKUP($B$30,'Giclê e Ve FBA'!$F$5:$T$197,$D$28,0),0)/VLOOKUP(C6,C50:D54,2,0)*C6,\"Verificar\")","v":1102}]
[null,"Temperatura de Evaporação [°C]",-5,null,"Giclê","N/A"]
[null,"Diferença de Temperatura (K)",6,null,"Válvula de Expansão",{"$f":"IF(C12=\"termostática\",B71,B73)","v":"E2V09"},{"$f":"IF(C12=\"Não\",\"\",IF(C12=\"Termostática\",\"Termostática\",IF(AND(C12=\"Eletrônica\",C13=\"Sim\"),\"EVD Ice\",\"Eletrônica\")))","v":"Eletrônica"}]
[null,"Degelo","Natural",null,"Orifício Válv Termostát",{"$f":"IF(C12=\"Termostática\",B72,\"\")","v":""},{"$f":"IF($C$12=\"Sem\",\"\",VLOOKUP($B$31,'Giclê e Ve FBA'!$AL$5:$AX$197,$D$27,0))","v":"E2V09"}]
[null,"Tipo de Aleta","Protegida"]
[null,"Tipo de Motor Eletrônico","1 Velocidade"]
[null,"Refrigerante","R404A"]
[null,"Giclê","SIM"]
[null,"Válvula de Expansão","Eletrônica",null,null,"Dado de entrada"]
[null,"EVD Ice?","Não",null,null,"Automático"]
[null,"Aletas por polegada",{"$f":"MID(C4,4,1)","v":"4"}]
[]
[null,{"$f":"IF(C12=\"Sem\",\"Válvulas Termostáticas Danfoss\",\"-\")","v":"-"},{"$f":"IFERROR(IF(C12=\"Sem\",VLOOKUP(CONCATENATE(\"Danfoss\",$B$71,\"Termostática\"),'Kits de Válvula FBA'!$A$2:$F$34,6,0),\"-\"),\"-\")","v":"-"}]
[null,{"$f":"IF(C12=\"Sem\",\"Válvulas Termostáticas Elgin\",\"-\")","v":"-"},{"$f":"IFERROR(IF(C12=\"Sem\",VLOOKUP(CONCATENATE(\"Elgin\",$B$71,\"Termostática\"),'Kits de Válvula FBA'!$A$2:$F$35,6,0),\"-\"),\"-\")","v":"-"}]
[null,{"$f":"IF(C12=\"Sem\",\"Válvula Eletrônica Carel\",\"-\")","v":"-"},{"$f":"IFERROR(IF(C12=\"Sem\",VLOOKUP(CONCATENATE(\"Carel\",$B$73,\"Eletrônica\"),'Kits de Válvula FBA'!$A$2:$F$35,6,0),\"-\"),\"-\")","v":"-"}]
[null,{"$f":"IF(C12=\"Sem\",\"Válvula Eletrônica Carel EVD Ice\",\"-\")","v":"-"},{"$f":"IFERROR(IF(C12=\"Sem\",VLOOKUP(CONCATENATE(\"Carel\",$B$73,\"EVD Ice\"),'Kits de Válvula FBA'!$A$2:$F$35,6,0),\"-\"),\"-\")","v":"-"}]
[null,{"$f":"IF(C12=\"Sem\",\"Orifício da Válvula Termostática\",\"-\")","v":"-"},{"$f":"IFERROR(IF(C12=\"Sem\",VLOOKUP(CONCATENATE(\"TE\",RIGHT(B71,1),\"-\",B72),'Kits de Válvula FBA'!$A$47:$B$55,2,0),\"-\"),\"-\")","v":"-"},null,null,{"$f":"B25","v":"FBA4030G.4P0B0"}]
[null,2,3,4,5,6,7,8]
[null,"Modelo Base","Versão","Tipo Motor","Proteção","Tensão e degelo","Kit Válvula","Orifício"]
[null,{"$f":"C4","v":"FBA4030"},"G",{"$f":"VLOOKUP(C9,$H$66:$I$67,2,0)","v":4},"P",{"$f":"VLOOKUP(C7,$F$66:$G$67,2,0)","v":0},{"$f":"IFERROR(IF(C12=\"Sem\",0,VLOOKUP(F6,$F$72:$H$89,3,0)),\"erro\")","v":"B"},{"$f":"IFERROR(IF(OR(C12=\"Sem\",C12=\"Eletrônica\"),\"0\",VLOOKUP(F7,$I$48:$J$54,2,0)),\"erro\")","v":"0"}]
[null,"FBA4030G.4P0B0"]
[null,{"$f":"IF(F4=\"N/A\",\"ERRO - Verificar Temperatura de Evaporação\",CONCATENATE(B23,C23,\".\",D23,E23,F23,G23,H23,I23,J23))","v":"FBA4030G.4P0B0"}]
[]
[null,null,"coluna demais",{"$f":"VLOOKUP(C5,$C$59:$E$69,3,0)","v":6},null,"Busca Carel ou Danfoss",{"$f":"CONCATENATE(G28,G29,G30)","v":"CarelTES2Eletrônica"}]
[null,null,"coluna capac",{"$f":"VLOOKUP(C5,$C$59:$D$70,2,0)","v":8},null,"Marca",{"$f":"IF(C12=\"Eletrônica\",\"Carel\",\"Danfoss\")","v":"Carel"}]
[null,null,null,null,null,"Modelo",{"$f":"B71","v":"TES2"}]
[null,{"$f":"CONCATENATE(C10,C4,D30)","v":"R404AFBA40306"},"dt cons",{"$f":"VLOOKUP(C6,$C$50:$D$54,2,0)","v":6},null,"Tipo",{"$f":"IF(C12=\"Termostática\",\"Termostática\",IF(AND(C12=\"Eletrônica\",C13=\"Sim\"),\"EVD Ice\",\"Eletrônica\"))","v":"Eletrônica"}]
[null,{"$f":"CONCATENATE(C10,C4,VLOOKUP(C12,$F$39:$H$41,3,0),D30)","v":"R404AFBA4030Sim6"},null,null,null,"Busca Elgin",{"$f":"CONCATENATE(\"Elgin\",F6,G6)","v":"ElginE2V09Eletrônica"}]
[]
[null,"Modelo","Temp. Evap.","Col cap","Acabamento",null,"Degelo","Refrigerante","EVD Ice?","Valv Elet","Giclê"]
[null,"FBA4030",10,null,"Protegida",null,"Natural","R404A",{"$f":"IF(OR($C$12=\"Termostática\",$C$12=\"Sem\"),\"\",J34)","v":"Sim"},"Sim","Sim"]
[null,"FBA4050",5,null,null,null,"Elétrico","R134a",{"$f":"IF(OR($C$12=\"Termostática\",$C$12=\"Sem\"),\"\",J35)","v":"Não"},"Não","Não"]
[null,"FBA4070",0]
[null,"FBA4080",-5]
[null,"FBA4090",-10,null,null,"Válvula Exp.","Menu Ve","VE","TIPO VEE"]
[null,"FBA4110",-15,null,null,"Sem","Sem","Não","Normal"]
[null,"FBA4140",-20,null,null,"Eletrônica","Eletrônica","Sim","EVD Ice"]
[null,"FBA4160",-25,null,null,"Termostática","Termostática","Não"]
[null,"FBA4180",-30,null,null,null,"EVD Ice"]
[null,"FBA4210",-35]
[null,"FBA4240",-40]
[null,"FBA4320"]
[null,"FBA4370"]
[null,"FBA6060",null,null,null,"giclê","letra",null,"ORIF VÁLV","CÓD"]
[null,"FBA6090","Diferenças de Temperatura",null,null,0,"A",null,1,1]
[null,"FBA6100","Escolha","FBA",null,3,"C",null,2,2]
[null,"FBA6130",6,6,null,4,"D",null,3,3]
[null,"FBA6170",7,6,null,5,"E",null,4,4]
[null,"FBA6190",8,9,null,6,"F",null,5,5]
[null,"FBA6220",9,9,null,8,"G",null,6,6]
[null,"FBA6250",10,9,null,10,"H",null,"SEM",0]
[null,"FBA6280",null,null,null,12,"I"]
[null,"FBA6370",null,null,null,15,"J"]
[null,"FBA6430","Busca de Dados",null,null,17,"K"]
[null,null,"Temp. Evap.","Capac","demais",20,"L"]
[null,null,10,5,3,25,"M"]
["Kit de Válvula",null,5,6,4,30,"N"]
["Sem",0,0,7,5,35,"O"]
["Termostática R134a",1,-5,8,6,40,"P"]
["R404A",4,-10,9,7,50,"Q"]
[null,null,-15,10,8]
[null,null,-20,11,9,"Degelo","Letra","Motor","Letra"]
[null,null,-25,12,10,"Natural",0,"1 Velocidade",4]
[null,null,-30,13,11,"Elétrico",2,"2 Velocidades",6]
[null,null,-35,14,12]
[null,null,-40,15,13,"Menu Seleção Válvula de Expansão"]
[null,null,null,null,null,"Menu","MODELO","LETRA","TIPO"]
["busca vet",{"$f":"VLOOKUP(CONCATENATE(C10,C4,\"não\",D30),'Giclê e Ve FBA'!$W$5:$BM$302,VLOOKUP(C5,$A$76:$B$86,2,0),0)","v":"TES2"},"Termostática",null,null,{"$f":"IF(C12=\"Sem\",H71,\"\")","v":""},"Sem válvula","0",0]
["busca or vet",{"$f":"VLOOKUP(CONCATENATE(C10,C4,\"não\",D30),'Giclê e Ve FBA'!$W$5:$BM$302,VLOOKUP(C5,$A$76:$C$86,3,0),0)","v":1},null,null,null,{"$f":"G72","v":"TEN2"},"TEN2","1","Termostática"]
["busca vee",{"$f":"VLOOKUP(CONCATENATE(C10,C4,\"sim\",D30),'Giclê e Ve FBA'!$W$5:$BL$301,VLOOKUP(C5,$A$76:$B$86,2,0),0)","v":"E2V09"},null,null,null,"TEN5","TEN5","1","Termostática"]
[null,null,null,null,null,"TEX2","TEX2","2","Termostática"]
["TEV","VEE/VET","ORIFICIO VET",null,null,"TEX5","TEX5","2","Termostática"]
[10,17,32,null,null,"TES2","TES2","4","Termostática"]
[5,18,33,null,null,"TES5","TES5","4","Termostática"]
[0,19,34,null,null,{"$f":"IF($C$13=\"Sim\",G78,\"\")","v":""},"E2V18","5","EVD Ice"]
[-5,20,35,null,null,"","E2V24","6","EVD Ice"]
[-10,21,36,null,null,"","E2V14","7","EVD Ice"]
[-15,22,37,null,null,"","E2V09","8","EVD Ice"]
[-20,23,38,null,null,"","E2V11","9","EVD Ice"]
[-25,24,39,null,null,"","E2V30","A","EVD Ice"]
[-30,25,40,null,null,{"$f":"IF($C$13=\"Não\",G84,\"\")","v":"E2V09"},"E2V09","B","Eletrônica"]
[-35,26,41,null,null,"E2V11","E2V11","C","Eletrônica"]
[-40,27,42,null,null,"E2V14","E2V14","D","Eletrônica"]
[null,28,null,null,null,"E2V18","E2V18","E","Eletrônica"]
[null,null,null,null,null,"E2V24","E2V24","F","Eletrônica"]
[null,null,null,null,null,"E2V30","E2V30","G","Eletrônica"]

{"sheet":"ET","index":5,"n_rows":84,"n_cols":21,"rows_kept":84,"cut":false,"hidden":false,"merged":[[1,1,1,7],[3,5,3,6],[4,5,4,6],[6,5,6,6],[22,1,22,7]]}
[]
[null,"Configurador Código Evaporadores Família ET"]
[]
[null,"Modelo","ETE433",null,"Capacidade [kcal/h]",{"$f":"IFERROR(ROUND(VLOOKUP($B$28,'Giclê e VE ET'!$F$5:$Q$300,$D$26,0)*C6/VLOOKUP(C6,$C$48:$D$52,2,0),0),\"Verificar\")","v":9850}," =SEERRO(ARRED(PROCV($B$28;'Giclê e VE ET'!$F$5:$Q$300;$D$26;0)*C6/PROCV(C6;$C$48:$D$52;2;0);0);\"Verificar\")"]
[null,"Temperatura de Evaporação [°C]",-5,null,"Giclê",{"$f":"IF(C14=\"Não\",\"\",IFERROR(VLOOKUP($B$29,'Giclê e VE ET'!$S$5:$AE$300,D25,0),\"Verificar\"))","v":4}]
[null,"Diferença de Temperatura (K)",6,null,"Válvula de Expansão",{"$f":"IF(OR(C14=\"Não\",C12=\"Sem\"),\"Sem\",VLOOKUP($B$29,'Giclê e VE ET'!$AG$5:$AS$300,$D$25,0))","v":"E2V24"},{"$f":"IFERROR(IF(F6=\"Sem\",\"\",VLOOKUP(F6,$F$71:$I$88,4,0)),\"Sem\")","v":"Eletrônica"}]
[null,"Degelo","ELÉTRICO",null,"Orifício",{"$f":"IF(OR(F6=\"sem\",G6=\"Eletrônica\",G6=\"EVD Ice\"),\"Sem\",VALUE(VLOOKUP($B$29,'Giclê e VE ET'!$AU$5:$BG$300,$D$25,0)))","v":"Sem"},{"$f":"IF($C$12=\"Sem\",\"\",VLOOKUP($B$29,'Giclê e Ve FBA'!$AL$5:$AX$197,$D$25,0))","v":{"$error":"#N/A"}}]
[null,"Voltagem","220V-3F-60 HZ"]
[null,"Opcionais","ALETA PADRÃO GABINETE SEM PINTURA"]
[null,"Sentido do Ventilador","Soprador Serpentina → Ventil",null,null,"Dado de entrada"]
[null,"Refrigerante","R404A",null,null,"Automático"]
[null,"Válvula de Expansão","Eletrônica"]
[null,"EVD Ice?","Sim"]
[null,"Giclê","Sim"]
[null,"Aletas por polegada",{"$f":"VLOOKUP(C4,'Giclê e VE ET'!$E$5:$R$76,14,0)","v":4}]
[]
[null,2,3,4,5,6,7,8]
[null,"Modelo Base","Volts","Gabinete","Opções de Válvula","Orifício","Kit Válvula","Giclê"]
[null,{"$f":"CONCATENATE(C4,\"A\")","v":"ETE433A"},{"$f":"VLOOKUP(C8,$A$52:$B$54,2,0)","v":"C"},{"$f":"VLOOKUP(C9,$E$29:$F$33,2,0)","v":"PS"},0,{"$f":"IFERROR(IF(F7=\"Sem\",0,VLOOKUP(F7,I46:J55,2,0)),\"erro\")","v":0},{"$f":"IFERROR(IF(F6=\"Sem\",0,VLOOKUP(F6,$F$70:$H$85,3,0)),\"erro\")","v":"C"},{"$f":"IF(C14=\"Não\",\"S\",VLOOKUP(F5,F46:G62,2,0))","v":"D"}]
[null,"Sentido do Ventilador"]
[null,{"$f":"VLOOKUP(C10,$A$61:$B$63,2,0)","v":""}]
[null,"ETE433ACPS00GD - Fornecido com kit Desmontado"]
[null,{"$f":"CONCATENATE(B19,C19,D19,E19,F19,G19,H19,B21,IF(G19=0,\"\",\" - fornecido com kit desmontado\"))","v":"ETE433ACPS00CD - fornecido com kit desmontado"}]
[]
[null,null,"coluna demais",{"$f":"VLOOKUP(C5,$C$57:$E$67,3,0)","v":6}]
[null,null,"coluna capac",{"$f":"VLOOKUP(C5,$C$57:$D$68,2,0)","v":5}]
[]
[null,{"$f":"CONCATENATE(C11,C4,D28)","v":"R404AETE4336"},"dt cons",{"$f":"VLOOKUP(C6,$C$48:$D$52,2,0)","v":6},"Gabinete"]
[null,{"$f":"CONCATENATE(C11,C4,VLOOKUP(C12,$G$37:$H$40,2,0),D28)","v":"R404AETE433Sim6"},null,null,"ALETA PADRÃO GABINETE SEM PINTURA","PS"]
[null,null,null,null,"ALETA PADRÃO - GABINETE COM PINTURA","PC"]
[null,"Modelo","Temp. Evap.",null,"ALETA KKG** - GABINETE COM PINTURA","KC",null,"Refrigerante","EVD Ice?","Valv Elet","Giclê"]
[null,"ETE433",5,null,"PROTEÇÃO CONTRA CORROSÃO","KK",null,"R404A",{"$f":"IF(OR($C$12=\"Termostática\",$C$12=\"Sem\"),\"\",J32)","v":"Sim"},"Sim","Sim"]
[null,"ETE436",0,null,"ALETA KKG** - GABINETE SEM PINTURA","KS",null,"R134a",{"$f":"IF(OR($C$12=\"Termostática\",$C$12=\"Sem\"),\"\",J33)","v":"Não"},"Não","Não",null,"PS - ALETA PADRÃO GABINETE SEM PINTURA"]
[null,"ETE463",-5,null,null,null,null,"R22",{"$f":"IF(OR($C$12=\"Termostática\",$C$12=\"Sem\"),\"\",J34)","v":0},null,null,null,"PC - ALETA PADRÃO - GABINETE COM PINTURA"]
[null,"ETE466",-10,null,null,null,null,null,null,null,null,null,"KC - ALETA KKG** - GABINETE COM PINTURA"]
[null,"ETE493",-15,null,null,"Válvula Exp.","Menu Ve","VE","TIPO VEE",null,null,null,"KKG: PROTEÇÃO CONTRA CORROSÃO"]
[null,"ETE496",-20,null,null,"Sem","Sem","Sim","Normal",null,null,null,"KS - ALETA KKG** - GABINETE SEM PINTURA"]
[null,"ETG433",-25,null,null,"Eletrônica","EVD Ice","Sim","EVD Ice"]
[null,"ETG436",-30,null,null,"Termostática",{"$f":"IF(C11=\"R134a\",\"\",IF($C$14=\"Não\",\"\",F39))","v":"Termostática"},"Não"]
[null,"ETG463",-35,null,null,null,{"$f":"IF($C$14=\"Eletrônica\",\"\",F38)","v":"Eletrônica"},"Sim"]
[null,"ETG466",-40]
[null,"ETG493"]
[null,"ETG496"]
[]
[null,null,null,null,null,"giclê","letra",null,"ORIF VÁLV","CÓD"]
[null,null,"Diferenças de Temperatura",null,null,2,"B",null,"Sem",0]
[null,null,"Escolha","ET",null,3,"C",null,0,1]
[null,null,6,6,null,4,"D",null,1,2]
[null,null,7,8,null,5,"E",null,2,{"$f":"J48+1","v":3}]
[null,null,8,8,null,6,"F",null,3,4]
["Volts",null,9,10,null,8,"G",null,4,5]
["220V-3F-60 HZ","C",10,10,null,10,"H",null,5,6]
["440V-3F-60 HZ","D",null,null,null,12,"I",null,6,7]
["380-3F-60 HZ","E",null,null,null,15,"J",null,7,6]
[null,null,"Busca de Dados",null,null,17,"K",null,8,7]
[null,null,"Temp. Evap.","Capac","demais",1,"N"]
["Refrigerante",null,10,{"$f":"D58-1","v":2},3,2.5,"O"]
["R22",1,5,3,4,30,"P",null,null,null,null,null,null,null,null,null,null,null,null,null,"0 = SEM"]
["R404A",2,0,4,5,null,null,null,null,null,null,null,null,null,null,null,null,null,null,null,"1- TES2"]
["Sentido Ventilador",null,-5,5,6,null,null,null,null,null,null,null,null,null,null,null,null,null,null,null,"2- TES5"]
["Soprador Serpentina → Ventil",{"$f":"\"\"","v":""},-10,6,7,null,null,null,null,null,null,null,null,null,null,null,null,null,null,null,"3- TES12"]
["Exaustor Ventil → Serpentina","X",-15,7,8,null,null,null,null,null,null,null,null,null,null,null,null,null,null,null,"4- TEX2"]
["Sem Resist",{"$f":"IF(LEFT(C4,3)=\"ETE\",\"S\",\"\")","v":"S"},-20,8,9,null,null,null,null,null,null,null,null,null,null,null,null,null,null,null,"5- TEX5"]
[null,null,-25,9,10,"Degelo","Letra","Motor","Letra",null,null,null,null,null,null,null,null,null,null,null,"6- TEX12"]
[null,null,-30,10,11,{"$f":"IF(RIGHT(C4,1)=\"L\",\"Natural\",\"\")","v":""},"N","Soprador: Ventil → Serpentina","-",null,null,null,null,null,null,null,null,null,null,null,"9 - CAREL E2V30"]
[null,null,-35,{"$f":"D67-1","v":11},12,"Elétrico","L","Soprador: Ventil → Serpentina","-",null,null,null,null,null,null,null,null,null,null,null,"A - CAREL E3V45"]
[null,null,-40,12,13,null,null,null,null,null,null,null,null,null,null,null,null,null,null,null,"B - CAREL E2V35"]
[null,null,null,null,null,"Menu Seleção Válvula de Expansão",null,null,null,null,null,null,null,null,null,null,null,null,null,null,"C - CAREL E2V24"]
[null,null,null,null,null,"Menu","MODELO","LETRA","TIPO",null,null,null,null,null,null,null,null,null,null,null,"D- EVD ICE E2V30"]
[null,null,null,null,null,{"$f":"G70","v":"Sem"},"Sem","0",0,null,null,null,null,null,null,null,null,null,null,null,"E- EVD ICE E3V45"]
[null,null,null,null,null,"TES2","TES2",1,"Termostática",null,null,null,null,null,null,null,null,null,"Termostática",null,"F- EVD ICE E2V35"]
[null,null,null,null,null,"TES5","TES5",2,"Termostática",null,null,null,null,null,null,null,null,null,"Termostática",null,"G- EVD ICE E2V24"]
[null,null,null,null,null,"TES12","TES12",3,"Termostática",null,null,null,null,null,null,null,null,null,"Termostática"]
[null,null,null,null,null,"TEX2","TEX2",4,"Termostática",null,null,null,null,null,null,null,null,null,"Termostática"]
[null,null,null,null,null,"TEX5","TEX5",5,"Termostática",null,null,null,null,null,null,null,null,null,"Termostática"]
[null,null,null,null,null,"TEX12","TEX12",6,"Termostática",null,null,null,null,null,null,null,null,null,"Termostática"]
[null,null,null,null,null,{"$f":"IF($C$12=S77,G77,\"\")","v":""},"E2V24","G","EVD Ice",null,null,null,null,null,null,null,null,null,"EVD Ice"]
[null,null,null,null,null,{"$f":"IF($C$12=S78,G78,\"\")","v":""},"E2V35","F","EVD Ice",null,null,null,null,null,null,null,null,null,"EVD Ice"]
[null,null,null,null,null,"","E3V45","E","EVD Ice",null,null,null,null,null,null,null,null,null,"EVD Ice"]
[null,null,null,null,null,"","E2V30","D","EVD Ice",null,null,null,null,null,null,null,null,null,"EVD Ice"]
[null,null,null,null,null,"E2V30","E2V30",9,"Eletrônica",null,null,null,null,null,null,null,null,null,"Eletrônica"]
[null,null,null,null,null,"E3V45","E3V45","A","Eletrônica",null,null,null,null,null,null,null,null,null,"Eletrônica"]
[null,null,null,null,null,"E2V35","E2V35","B","Eletrônica",null,null,null,null,null,null,null,null,null,"Eletrônica"]
[null,null,null,null,null,"E2V24","E2V24","C","Eletrônica",null,null,null,null,null,null,null,null,null,"Eletrônica"]

{"sheet":"Giclê e Válvula ED","index":6,"n_rows":364,"n_cols":49,"rows_kept":364,"cut":false,"hidden":true,"merged":[[1,38,1,48],[1,16,2,16],[1,17,2,17],[1,19,2,19],[1,20,2,20],[1,24,1,34],[1,36,2,36],[1,18,2,18],[1,12,2,12],[1,13,2,13],[1,14,2,14],[1,15,2,15],[1,6,2,6],[1,7,2,7],[1,8,2,8],[1,9,2,9],[1,10,2,10],[1,11,2,11],[1,0,2,0],[1,1,2,1],[1,2,2,2],[1,3,2,3],[1,4,2,4]]}
[]
["Refrigerante","VÁLVULA ELETRONICA","DT","CONCATENADO","MODELO",null,"refr x mod x DT","Nº ventiladores","AL/POL","Degelo",10,5,0,-5,-10,-15,-20,-25,-30,-35,-40,null,"CONCATENADO",null,"SELEÇÃO DE VÁLVULA  - 6 ALETAS POR POLEGADA",null,null,null,null,null,null,null,null,null,null,null,"CONCATENADO",null,"ORIFICIO  S 6 ALETAS POR POLEGADA"]
[null,null,null,null,null,null,null,null,null,null,null,null,null,null,null,null,null,null,null,null,null,null,null,"MODELO","10°C","5°C","0°C","-5°C","-10°C","-15°C","-20°C","-25°C","-30°C","-35°C","-40°C",null,null,"MODELO","10°C","5°C","0°C","S5°C","S10°C","S15°C","S20°C","S25°C","S30°C","S35°C","S40°C"]
[null,null,null,null,null,null,1,2,3,4,5,6,7,8,9,10,11,12,13,14,15,null,null,2,3,4,5,6,7,8,9,10,11,12,13,null,1,2,3,4,5,6,7,8,9,10,11,12,13]
["R404A","Não",6,{"$f":"CONCATENATE(A5,E5,B5,C5)","v":"R404AEDH301CANão6"},"EDH301CA",{"$f":"MID(E5,8,1)","v":"A"},{"$f":"CONCATENATE(A5,E5,C5)","v":"R404AEDH301CA6"},{"$f":"MID(E5,6,1)","v":"1"},6,{"$f":"IF(F5=\"A\",\"NATURAL\",IF(F5=\"E\",\"ELÉTRICO\",IF(F5=\"L\",\"ELÉTRICO\")))","v":"NATURAL"},2880,2578,2333,2252,1698,1661,1608,1540,1472,1385,1284,null,{"$f":"D5","v":"R404AEDH301CANão6"},"EDH301CA","TES2","TES2","TES2","TES2","TES2","TES2","TES2","TES2","TES2","TES2","TES2",null,{"$f":"D5","v":"R404AEDH301CANão6"},"EDH301CA",2,2,2,2,2,2,2,2,3,3,3]
["R404A","Não",6,"R404AEDH302BANão6","EDH302BA","A","R404AEDH302BA6","2",6,"NATURAL",4247,3782,3404,3262,2454,2385,2282,2163,2023,1854,1672,null,"R404AEDH302BANão6","EDH302BA","TES2","TES2","TES2","TES2","TES2","TES2","TES2","TES2","TES2","TES2","TES2",null,"R404AEDH302BANão6","EDH302BA",3,3,3,3,3,3,3,3,3,3,3]
["R404A","Não",6,"R404AEDH302CANão6","EDH302CA","A","R404AEDH302CA6","2",6,"NATURAL",5389,4792,4292,3609,3087,2936,2741,2500,2268,1987,1712,null,"R404AEDH302CANão6","EDH302CA","TES2","TES2","TES2","TES2","TES2","TES2","TES2","TES2","TES2","TES2","TES2",null,"R404AEDH302CANão6","EDH302CA",3,3,3,3,3,3,3,3,3,3,3]
["R404A","Não",6,"R404AEDH303CANão6","EDH303CA","A","R404AEDH303CA6","3",6,"NATURAL",8378,7474,6730,6414,4823,4680,4515,4277,3992,3670,3295,null,"R404AEDH303CANão6","EDH303CA","TES2","TES2","TES2","TES2","TES2","TES2","TES2","TES2","TES2","TES2","TES2",null,"R404AEDH303CANão6","EDH303CA",4,4,4,4,4,4,4,4,5,5,5]
["R404A","Não",6,"R404AEDH304CANão6","EDH304CA","A","R404AEDH304CA6","4",6,"NATURAL",11133,9922,8974,8596,6427,6272,6086,5829,5532,5159,4705,null,"R404AEDH304CANão6","EDH304CA","TES5","TES5","TES5","TES5","TES5","TES5","TES5","TES5","TES5","TES5","TES5",null,"R404AEDH304CANão6","EDH304CA",1,1,1,1,1,1,1,1,1,1,1]
["R404A","Não",6,"R404AEDH304DANão6","EDH304DA","A","R404AEDH304DA6","4",6,"NATURAL",13826,12309,11086,10524,7918,7669,7341,6942,6461,5893,5226,null,"R404AEDH304DANão6","EDH304DA","TES2","TES2","TES2","TES2","TES2","TES5","TES5","TES5","TES5","TES5","TES5",null,"R404AEDH304DANão6","EDH304DA",6,6,6,6,6,1,1,1,1,1,1]
["R404A","Não",6,"R404AEDH305DANão6","EDH305DA","A","R404AEDH305DA6","5",6,"NATURAL",16244,14420,12953,12207,9266,8853,8381,7790,7093,6342,5532,null,"R404AEDH305DANão6","EDH305DA","TES5","TES5","TES5","TES5","TES5","TES5","TES5","TES5","TES5","TES5","TES5",null,"R404AEDH305DANão6","EDH305DA",2,2,2,2,2,2,2,2,2,2,2]
["R134A","Não",6,"R134AEDH301CANão6","EDH301CA","A","R134AEDH301CA6","1",6,"NATURAL",2880,2578,2333,2252,1698,1661,1608,1540,1472,1385,1284,null,"R134AEDH301CANão6","EDH301CA","TEN2","TEN2","TEN2","TEN2","TEN2","TEN2","TEN2","TEN2","TEN2","TEN2","TEN2",null,"R134AEDH301CANão6","EDH301CA",3,3,3,3,3,3,3,3,4,4,4]
["R134A","Não",6,"R134AEDH302BANão6","EDH302BA","A","R134AEDH302BA6","2",6,"NATURAL",4247,3782,3404,3262,2454,2385,2282,2163,2023,1854,1672,null,"R134AEDH302BANão6","EDH302BA","TEN2","TEN2","TEN2","TEN2","TEN2","TEN2","TEN2","TEN2","TEN2","TEN2","TEN2",null,"R134AEDH302BANão6","EDH302BA",3,3,3,4,4,4,4,4,4,4,4]
["R134A","Não",6,"R134AEDH302CANão6","EDH302CA","A","R134AEDH302CA6","2",6,"NATURAL",5389,4792,4292,3609,3087,2936,2741,2500,2268,1987,1712,null,"R134AEDH302CANão6","EDH302CA","TEN2","TEN2","TEN2","TEN2","TEN2","TEN2","TEN2","TEN2","TEN2","TEN2","TEN2",null,"R134AEDH302CANão6","EDH302CA",4,4,4,4,4,4,4,4,4,4,4]
["R134A","Não",6,"R134AEDH303CANão6","EDH303CA","A","R134AEDH303CA6","3",6,"NATURAL",8378,7474,6730,6414,4823,4680,4515,4277,3992,3670,3295,null,"R134AEDH303CANão6","EDH303CA","TEN2","TEN2","TEN2","TEN2","TEN2","TEN2","TEN2","TEN2","TEN5","TEN5","TEN5",null,"R134AEDH303CANão6","EDH303CA",5,5,5,6,6,6,6,6,1,1,1]
["R134A","Não",6,"R134AEDH304CANão6","EDH304CA","A","R134AEDH304CA6","4",6,"NATURAL",11133,9922,8974,8596,6427,6272,6086,5829,5532,5159,4705,null,"R134AEDH304CANão6","EDH304CA","TEN5","TEN5","TEN5","TEN5","TEN5","TEN5","TEN5","TEN5","TEN5","TEN5","TEN5",null,"R134AEDH304CANão6","EDH304CA",1,1,1,2,2,2,2,2,2,2,2]
["R134A","Não",6,"R134AEDH304DANão6","EDH304DA","A","R134AEDH304DA6","4",6,"NATURAL",13826,12309,11086,10524,7918,7669,7341,6942,6461,5893,5226,null,"R134AEDH304DANão6","EDH304DA","TEN5","TEN5","TEN5","TEN5","TEN5","TEN5","TEN5","TEN5","TEN5","TEN5","TEN5",null,"R134AEDH304DANão6","EDH304DA",2,2,2,2,2,2,2,2,2,2,2]
["R134A","Não",6,"R134AEDH305DANão6","EDH305DA","A","R134AEDH305DA6","5",6,"NATURAL",16244,14420,12953,12207,9266,8853,8381,7790,7093,6342,5532,null,"R134AEDH305DANão6","EDH305DA","TEN5","TEN5","TEN5","TEN5","TEN5","TEN5","TEN5","TEN5","TEN5","TEN5","TEN5",null,"R134AEDH305DANão6","EDH305DA",2,2,2,2,2,2,2,2,2,2,2]
["R22","Não",6,"R22EDH301CANão6","EDH301CA","A","R22EDH301CA6","1",6,"NATURAL",2880,2578,2333,2252,1698,1661,1608,1540,1472,1385,1284,null,"R22EDH301CANão6","EDH301CA","TEX2","TEX2","TEX2","TEX2","TEX2","TEX2","TEX2","TEX2","TEX2","TEX2","TEX2",null,"R22EDH301CANão6","EDH301CA",1,1,1,1,1,1,1,1,1,1,1]
["R22","Não",6,"R22EDH302BANão6","EDH302BA","A","R22EDH302BA6","2",6,"NATURAL",4247,3782,3404,3262,2454,2385,2282,2163,2023,1854,1672,null,"R22EDH302BANão6","EDH302BA","TEX2","TEX2","TEX2","TEX2","TEX2","TEX2","TEX2","TEX2","TEX2","TEX2","TEX2",null,"R22EDH302BANão6","EDH302BA",2,2,2,2,2,2,2,2,2,2,2]
["R22","Não",6,"R22EDH302CANão6","EDH302CA","A","R22EDH302CA6","2",6,"NATURAL",5389,4792,4292,3609,3087,2936,2741,2500,2268,1987,1712,null,"R22EDH302CANão6","EDH302CA","TEX2","TEX2","TEX2","TEX2","TEX2","TEX2","TEX2","TEX2","TEX2","TEX2","TEX2",null,"R22EDH302CANão6","EDH302CA",2,2,2,2,2,3,3,3,3,3,3]
["R22","Não",6,"R22EDH303CANão6","EDH303CA","A","R22EDH303CA6","3",6,"NATURAL",8378,7474,6730,6414,4823,4680,4515,4277,3992,3670,3295,null,"R22EDH303CANão6","EDH303CA","TEX2","TEX2","TEX2","TEX2","TEX2","TEX2","TEX2","TEX2","TEX2","TEX2","TEX2",null,"R22EDH303CANão6","EDH303CA",4,4,4,4,4,4,4,4,4,4,4]
["R22","Não",6,"R22EDH304CANão6","EDH304CA","A","R22EDH304CA6","4",6,"NATURAL",11133,9922,8974,8596,6427,6272,6086,5829,5532,5159,4705,null,"R22EDH304CANão6","EDH304CA","TEX2","TEX2","TEX2","TEX5","TEX5","TEX5","TEX5","TEX5","TEX5","TEX5","TEX5",null,"R22EDH304CANão6","EDH304CA",5,5,5,1,1,1,1,1,1,1,1]
["R22","Não",6,"R22EDH304DANão6","EDH304DA","A","R22EDH304DA6","4",6,"NATURAL",13826,12309,11086,10524,7918,7669,7341,6942,6461,5893,5226,null,"R22EDH304DANão6","EDH304DA","TEX5","TEX5","TEX5","TEX5","TEX5","TEX5","TEX5","TEX5","TEX5","TEX5","TEX5",null,"R22EDH304DANão6","EDH304DA",1,1,1,1,1,1,1,1,1,1,1]
["R22","Não",6,"R22EDH305DANão6","EDH305DA","A","R22EDH305DA6","5","6","NATURAL",16244,14420,12953,12207,9266,8853,8381,7790,7093,6342,5532,null,"R22EDH305DANão6","EDH305DA","TEX5","TEX5","TEX5","TEX5","TEX5","TEX5","TEX5","TEX5","TEX5","TEX5","TEX5",null,"R22EDH305DANão6","EDH305DA",1,1,1,1,1,1,1,1,1,1,1]
["R404A","Sim",6,"R404AEDH301CASim6","EDH301CA","A","R404AEDH301CA6","1","6","NATURAL",2880,2578,2333,2252,1698,1661,1608,1540,1472,1385,1284,null,"R404AEDH301CASim6","EDH301CA","E2V14","E2V14","E2V14","E2V14","E2V14","E2V14","E2V14","E2V14","E2V14","E2V14","E2V14",null,"R404AEDH301CASim6","EDH301CA","S","S","S","S","S","S","S","S","S","S","S"]
["R404A","Sim",6,"R404AEDH302BASim6","EDH302BA","A","R404AEDH302BA6","2","6","NATURAL",4247,3782,3404,3262,2454,2385,2282,2163,2023,1854,1672,null,"R404AEDH302BASim6","EDH302BA","E2V14","E2V14","E2V14","E2V14","E2V14","E2V14","E2V14","E2V14","E2V14","E2V14","E2V14",null,"R404AEDH302BASim6","EDH302BA","S","S","S","S","S","S","S","S","S","S","S"]
["R404A","Sim",6,"R404AEDH302CASim6","EDH302CA","A","R404AEDH302CA6","2","6","NATURAL",5389,4792,4292,3609,3087,2936,2741,2500,2268,1987,1712,null,"R404AEDH302CASim6","EDH302CA","E2V18","E2V18","E2V18","E2V18","E2V18","E2V18","E2V18","E2V18","E2V18","E2V18","E2V18",null,"R404AEDH302CASim6","EDH302CA","S","S","S","S","S","S","S","S","S","S","S"]
["R404A","Sim",6,"R404AEDH303CASim6","EDH303CA","A","R404AEDH303CA6","3","6","NATURAL",8378,7474,6730,6414,4823,4680,4515,4277,3992,3670,3295,null,"R404AEDH303CASim6","EDH303CA","E2V24","E2V24","E2V24","E2V24","E2V24","E2V24","E2V24","E2V24","E2V24","E2V24","E2V24",null,"R404AEDH303CASim6","EDH303CA","S","S","S","S","S","S","S","S","S","S","S"]
["R404A","Sim",6,"R404AEDH304CASim6","EDH304CA","A","R404AEDH304CA6","4","6","NATURAL",11133,9922,8974,8596,6427,6272,6086,5829,5532,5159,4705,null,"R404AEDH304CASim6","EDH304CA","E2V24","E2V24","E2V24","E2V24","E2V24","E2V24","E2V24","E2V24","E2V24","E2V24","E2V24",null,"R404AEDH304CASim6","EDH304CA","S","S","S","S","S","S","S","S","S","S","S"]
["R404A","Sim",6,"R404AEDH304DASim6","EDH304DA","A","R404AEDH304DA6","4","6","NATURAL",13826,12309,11086,10524,7918,7669,7341,6942,6461,5893,5226,null,"R404AEDH304DASim6","EDH304DA","E2V30","E2V30","E2V30","E2V30","E2V30","E2V30","E2V30","E2V30","E2V30","E2V30","E2V30",null,"R404AEDH304DASim6","EDH304DA","S","S","S","S","S","S","S","S","S","S","S"]
["R404A","Sim",6,"R404AEDH305DASim6","EDH305DA","A","R404AEDH305DA6","5","6","NATURAL",16244,14420,12953,12207,9266,8853,8381,7790,7093,6342,5532,null,"R404AEDH305DASim6","EDH305DA","E2V30","E2V30","E2V30","E2V30","E2V30","E2V30","E2V30","E2V30","E2V30","E2V30","E2V30",null,"R404AEDH305DASim6","EDH305DA","S","S","S","S","S","S","S","S","S","S","S"]
["R134A","Sim",6,"R134AEDH301CASim6","EDH301CA","A","R134AEDH301CA6","1","6","NATURAL",2880,2578,2333,2252,1698,1661,1608,1540,1472,1385,1284,null,"R134AEDH301CASim6","EDH301CA","E2V14","E2V14","E2V14","E2V14","E2V14","E2V14","E2V14","E2V14","E2V14","E2V14","E2V14",null,"R134AEDH301CASim6","EDH301CA","S","S","S","S","S","S","S","S","S","S","S"]
["R134A","Sim",6,"R134AEDH302BASim6","EDH302BA","A","R134AEDH302BA6","2","6","NATURAL",4247,3782,3404,3262,2454,2385,2282,2163,2023,1854,1672,null,"R134AEDH302BASim6","EDH302BA","E2V14","E2V14","E2V14","E2V14","E2V14","E2V14","E2V14","E2V14","E2V14","E2V14","E2V14",null,"R134AEDH302BASim6","EDH302BA","S","S","S","S","S","S","S","S","S","S","S"]
["R134A","Sim",6,"R134AEDH302CASim6","EDH302CA","A","R134AEDH302CA6","2","6","NATURAL",5389,4792,4292,3609,3087,2936,2741,2500,2268,1987,1712,null,"R134AEDH302CASim6","EDH302CA","E2V14","E2V14","E2V14","E2V14","E2V14","E2V14","E2V14","E2V14","E2V14","E2V14","E2V14",null,"R134AEDH302CASim6","EDH302CA","S","S","S","S","S","S","S","S","S","S","S"]
["R134A","Sim",6,"R134AEDH303CASim6","EDH303CA","A","R134AEDH303CA6","3","6","NATURAL",8378,7474,6730,6414,4823,4680,4515,4277,3992,3670,3295,null,"R134AEDH303CASim6","EDH303CA","E2V24","E2V24","E2V24","E2V24","E2V24","E2V24","E2V24","E2V24","E2V24","E2V24","E2V24",null,"R134AEDH303CASim6","EDH303CA","S","S","S","S","S","S","S","S","S","S","S"]
["R134A","Sim",6,"R134AEDH304CASim6","EDH304CA","A","R134AEDH304CA6","4","6","NATURAL",11133,9922,8974,8596,6427,6272,6086,5829,5532,5159,4705,null,"R134AEDH304CASim6","EDH304CA","E2V24","E2V24","E2V24","E2V24","E2V24","E2V24","E2V24","E2V24","E2V24","E2V24","E2V24",null,"R134AEDH304CASim6","EDH304CA","S","S","S","S","S","S","S","S","S","S","S"]
["R134A","Sim",6,"R134AEDH304DASim6","EDH304DA","A","R134AEDH304DA6","4","6","NATURAL",13826,12309,11086,10524,7918,7669,7341,6942,6461,5893,5226,null,"R134AEDH304DASim6","EDH304DA","E2V24","E2V24","E2V24","E2V24","E2V24","E2V24","E2V24","E2V24","E2V24","E2V24","E2V24",null,"R134AEDH304DASim6","EDH304DA","S","S","S","S","S","S","S","S","S","S","S"]
["R134A","Sim",6,"R134AEDH305DASim6","EDH305DA","A","R134AEDH305DA6","5","6","NATURAL",16244,14420,12953,12207,9266,8853,8381,7790,7093,6342,5532,null,"R134AEDH305DASim6","EDH305DA","E2V30","E2V30","E2V30","E2V30","E2V30","E2V30","E2V30","E2V30","E2V30","E2V30","E2V30",null,"R134AEDH305DASim6","EDH305DA","S","S","S","S","S","S","S","S","S","S","S"]
["R22","Sim",6,"R22EDH301CASim6","EDH301CA","A","R22EDH301CA6","1","6","NATURAL",2880,2578,2333,2252,1698,1661,1608,1540,1472,1385,1284,null,"R22EDH301CASim6","EDH301CA","E2V14","E2V14","E2V14","E2V14","E2V14","E2V14","E2V14","E2V14","E2V14","E2V14","E2V14",null,"R22EDH301CASim6","EDH301CA","S","S","S","S","S","S","S","S","S","S","S"]
["R22","Sim",6,"R22EDH302BASim6","EDH302BA","A","R22EDH302BA6","2","6","NATURAL",4247,3782,3404,3262,2454,2385,2282,2163,2023,1854,1672,null,"R22EDH302BASim6","EDH302BA","E2V14","E2V14","E2V14","E2V14","E2V14","E2V14","E2V14","E2V14","E2V14","E2V14","E2V14",null,"R22EDH302BASim6","EDH302BA","S","S","S","S","S","S","S","S","S","S","S"]
["R22","Sim",6,"R22EDH302CASim6","EDH302CA","A","R22EDH302CA6","2","6","NATURAL",5389,4792,4292,3609,3087,2936,2741,2500,2268,1987,1712,null,"R22EDH302CASim6","EDH302CA","E2V14","E2V14","E2V14","E2V14","E2V14","E2V14","E2V14","E2V14","E2V14","E2V14","E2V14",null,"R22EDH302CASim6","EDH302CA","S","S","S","S","S","S","S","S","S","S","S"]
["R22","Sim",6,"R22EDH303CASim6","EDH303CA","A","R22EDH303CA6","3","6","NATURAL",8378,7474,6730,6414,4823,4680,4515,4277,3992,3670,3295,null,"R22EDH303CASim6","EDH303CA","E2V18","E2V18","E2V18","E2V18","E2V18","E2V18","E2V18","E2V18","E2V18","E2V18","E2V18",null,"R22EDH303CASim6","EDH303CA","S","S","S","S","S","S","S","S","S","S","S"]
["R22","Sim",6,"R22EDH304CASim6","EDH304CA","A","R22EDH304CA6","4","6","NATURAL",11133,9922,8974,8596,6427,6272,6086,5829,5532,5159,4705,null,"R22EDH304CASim6","EDH304CA","E2V24","E2V24","E2V24","E2V24","E2V24","E2V24","E2V24","E2V24","E2V24","E2V24","E2V24",null,"R22EDH304CASim6","EDH304CA","S","S","S","S","S","S","S","S","S","S","S"]
["R22","Sim",6,"R22EDH304DASim6","EDH304DA","A","R22EDH304DA6","4","6","NATURAL",13826,12309,11086,10524,7918,7669,7341,6942,6461,5893,5226,null,"R22EDH304DASim6","EDH304DA","E2V24","E2V24","E2V24","E2V24","E2V24","E2V24","E2V24","E2V24","E2V24","E2V24","E2V24",null,"R22EDH304DASim6","EDH304DA","S","S","S","S","S","S","S","S","S","S","S"]
["R22","Sim",6,"R22EDH305DASim6","EDH305DA","A","R22EDH305DA6","5","6","NATURAL",16244,14420,12953,12207,9266,8853,8381,7790,7093,6342,5532,null,"R22EDH305DASim6","EDH305DA","E2V24","E2V24","E2V24","E2V24","E2V24","E2V24","E2V24","E2V24","E2V24","E2V24","E2V24",null,"R22EDH305DASim6","EDH305DA","S","S","S","S","S","S","S","S","S","S","S"]
["R404A","Não",8,"R404AEDH301CANão8","EDH301CA","A","R404AEDH301CA8","1","6","NATURAL",3840,3437.3333333333335,3110.6666666666665,3002.6666666666665,2264,2214.6666666666665,2144,2053.3333333333335,1962.6666666666667,1846.6666666666667,1712,null,"R404AEDH301CANão8","EDH301CA","TES2","TES2","TES2","TES2","TES2","TES2","TES2","TES2","TES2","TES2","TES2",null,"R404AEDH301CANão8","EDH301CA",3,3,3,3,3,3,3,3,3,3,3]
["R404A","Não",8,"R404AEDH302BANão8","EDH302BA","A","R404AEDH302BA8","2","6","NATURAL",5662.666666666667,5042.666666666667,4538.666666666667,4349.333333333333,3272,3180,3042.6666666666665,2884,2697.3333333333335,2472,2229.3333333333335,null,"R404AEDH302BANão8","EDH302BA","TES2","TES2","TES2","TES2","TES2","TES2","TES2","TES2","TES2","TES2","TES2",null,"R404AEDH302BANão8","EDH302BA",3,3,3,3,3,3,3,3,3,3,3]
["R404A","Não",8,"R404AEDH302CANão8","EDH302CA","A","R404AEDH302CA8","2","6","NATURAL",7185.333333333333,6389.333333333333,5722.666666666667,4812,4116,3914.6666666666665,3654.6666666666665,3333.3333333333335,3024,2649.3333333333335,2282.6666666666665,null,"R404AEDH302CANão8","EDH302CA","TES2","TES2","TES2","TES2","TES2","TES2","TES2","TES2","TES2","TES2","TES2",null,"R404AEDH302CANão8","EDH302CA",4,4,4,4,4,4,4,4,4,4,4]
["R404A","Não",8,"R404AEDH303CANão8","EDH303CA","A","R404AEDH303CA8","3","6","NATURAL",11170.666666666666,9965.3333333333339,8973.3333333333339,8552,6430.666666666667,6240,6020,5702.666666666667,5322.666666666667,4893.333333333333,4393.333333333333,null,"R404AEDH303CANão8","EDH303CA","TES2","TES2","TES2","TES2","TES2","TES5","TES5","TES5","TES5","TES5","TES5",null,"R404AEDH303CANão8","EDH303CA",5,5,5,5,5,1,1,1,1,1,1]
["R404A","Não",8,"R404AEDH304CANão8","EDH304CA","A","R404AEDH304CA8","4","6","NATURAL",14844,13229.333333333334,11965.333333333334,11461.333333333334,8569.3333333333339,8362.6666666666661,8114.666666666667,7772,7376,6878.666666666667,6273.333333333333,null,"R404AEDH304CANão8","EDH304CA","TES5","TES5","TES5","TES5","TES5","TES5","TES5","TES5","TES5","TES5","TES5",null,"R404AEDH304CANão8","EDH304CA",1,1,1,1,1,1,1,1,1,1,1]
["R404A","Não",8,"R404AEDH304DANão8","EDH304DA","A","R404AEDH304DA8","4","6","NATURAL",18434.666666666668,16412,14781.333333333334,14032,10557.333333333334,10225.333333333334,9788,9256,8614.6666666666661,7857.333333333333,6968,null,"R404AEDH304DANão8","EDH304DA","TES5","TES5","TES5","TES5","TES5","TES5","TES5","TES5","TES5","TES5","TES5",null,"R404AEDH304DANão8","EDH304DA",2,2,2,2,2,2,2,2,2,2,2]
["R404A","Não",8,"R404AEDH305DANão8","EDH305DA","A","R404AEDH305DA8","5","6","NATURAL",21658.666666666668,19226.666666666668,17270.666666666668,16276,12354.666666666666,11804,11174.666666666666,10386.666666666666,9457.3333333333339,8456,7376,null,"R404AEDH305DANão8","EDH305DA","TES5","TES5","TES5","TES5","TES5","TES5","TES5","TES5","TES5","TES5","TES5",null,"R404AEDH305DANão8","EDH305DA",2,2,2,2,2,2,2,2,2,2,2]
["R134A","Não",8,"R134AEDH301CANão8","EDH301CA","A","R134AEDH301CA8","1","6","NATURAL",3840,3437.3333333333335,3110.6666666666665,3002.6666666666665,2264,2214.6666666666665,2144,2053.3333333333335,1962.6666666666667,1846.6666666666667,1712,null,"R134AEDH301CANão8","EDH301CA","TEN2","TEN2","TEN2","TEN2","TEN2","TEN2","TEN2","TEN2","TEN2","TEN2","TEN2",null,"R134AEDH301CANão8","EDH301CA",3,3,3,3,3,4,4,4,4,4,4]
["R134A","Não",8,"R134AEDH302BANão8","EDH302BA","A","R134AEDH302BA8","2","6","NATURAL",5662.666666666667,5042.666666666667,4538.666666666667,4349.333333333333,3272,3180,3042.6666666666665,2884,2697.3333333333335,2472,2229.3333333333335,null,"R134AEDH302BANão8","EDH302BA","TEN2","TEN2","TEN2","TEN2","TEN2","TEN2","TEN2","TEN2","TEN2","TEN2","TEN2",null,"R134AEDH302BANão8","EDH302BA",4,4,4,4,4,4,4,4,5,5,5]
["R134A","Não",8,"R134AEDH302CANão8","EDH302CA","A","R134AEDH302CA8","2","6","NATURAL",7185.333333333333,6389.333333333333,5722.666666666667,4812,4116,3914.6666666666665,3654.6666666666665,3333.3333333333335,3024,2649.3333333333335,2282.6666666666665,null,"R134AEDH302CANão8","EDH302CA","TEN2","TEN2","TEN2","TEN2","TEN2","TEN2","TEN2","TEN2","TEN2","TEN2","TEN2",null,"R134AEDH302CANão8","EDH302CA",5,5,5,5,5,5,5,5,5,5,5]
["R134A","Não",8,"R134AEDH303CANão8","EDH303CA","A","R134AEDH303CA8","3","6","NATURAL",11170.666666666666,9965.3333333333339,8973.3333333333339,8552,6430.666666666667,6240,6020,5702.666666666667,5322.666666666667,4893.333333333333,4393.333333333333,null,"R134AEDH303CANão8","EDH303CA","TEN5","TEN5","TEN5","TEN5","TEN5","TEN5","TEN5","TEN5","TEN5","TEN5","TEN5",null,"R134AEDH303CANão8","EDH303CA",3,3,3,3,3,3,3,3,3,3,3]
["R134A","Não",8,"R134AEDH304CANão8","EDH304CA","A","R134AEDH304CA8","4","6","NATURAL",14844,13229.333333333334,11965.333333333334,11461.333333333334,8569.3333333333339,8362.6666666666661,8114.666666666667,7772,7376,6878.666666666667,6273.333333333333,null,"R134AEDH304CANão8","EDH304CA","TEN5","TEN5","TEN5","TEN5","TEN5","TEN5","TEN5","TEN5","TEN5","TEN5","TEN5",null,"R134AEDH304CANão8","EDH304CA",2,2,2,2,2,2,2,2,3,3,3]
["R134A","Não",8,"R134AEDH304DANão8","EDH304DA","A","R134AEDH304DA8","4","6","NATURAL",18434.666666666668,16412,14781.333333333334,14032,10557.333333333334,10225.333333333334,9788,9256,8614.6666666666661,7857.333333333333,6968,null,"R134AEDH304DANão8","EDH304DA","TEN5","TEN5","TEN5","TEN5","TEN5","TEN5","TEN5","TEN5","TEN5","TEN5","TEN5",null,"R134AEDH304DANão8","EDH304DA",3,3,3,3,3,3,3,3,3,3,3]
["R134A","Não",8,"R134AEDH305DANão8","EDH305DA","A","R134AEDH305DA8","5","6","NATURAL",21658.666666666668,19226.666666666668,17270.666666666668,16276,12354.666666666666,11804,11174.666666666666,10386.666666666666,9457.3333333333339,8456,7376,null,"R134AEDH305DANão8","EDH305DA","TEN5","TEN5","TEN5","TEN5","TEN5","TEN5","TEN5","TEN5","TEN5","TEN5","TEN5",null,"R134AEDH305DANão8","EDH305DA",3,3,3,3,3,3,3,3,3,3,3]
["R22","Não",8,"R22EDH301CANão8","EDH301CA","A","R22EDH301CA8","1","6","NATURAL",3840,3437.3333333333335,3110.6666666666665,3002.6666666666665,2264,2214.6666666666665,2144,2053.3333333333335,1962.6666666666667,1846.6666666666667,1712,null,"R22EDH301CANão8","EDH301CA","TEX2","TEX2","TEX2","TEX2","TEX2","TEX2","TEX2","TEX2","TEX2","TEX2","TEX2",null,"R22EDH301CANão8","EDH301CA",1,1,1,1,1,3,3,3,3,3,3]
["R22","Não",8,"R22EDH302BANão8","EDH302BA","A","R22EDH302BA8","2","6","NATURAL",5662.666666666667,5042.666666666667,4538.666666666667,4349.333333333333,3272,3180,3042.6666666666665,2884,2697.3333333333335,2472,2229.3333333333335,null,"R22EDH302BANão8","EDH302BA","TEX2","TEX2","TEX2","TEX2","TEX2","TEX2","TEX2","TEX2","TEX2","TEX2","TEX2",null,"R22EDH302BANão8","EDH302BA",3,3,3,3,3,3,3,3,3,3,3]
["R22","Não",8,"R22EDH302CANão8","EDH302CA","A","R22EDH302CA8","2","6","NATURAL",7185.333333333333,6389.333333333333,5722.666666666667,4812,4116,3914.6666666666665,3654.6666666666665,3333.3333333333335,3024,2649.3333333333335,2282.6666666666665,null,"R22EDH302CANão8","EDH302CA","TEX2","TEX2","TEX2","TEX2","TEX2","TEX2","TEX2","TEX2","TEX2","TEX2","TEX2",null,"R22EDH302CANão8","EDH302CA",3,3,3,3,3,3,3,3,3,3,3]
["R22","Não",8,"R22EDH303CANão8","EDH303CA","A","R22EDH303CA8","3","6","NATURAL",11170.666666666666,9965.3333333333339,8973.3333333333339,8552,6430.666666666667,6240,6020,5702.666666666667,5322.666666666667,4893.333333333333,4393.333333333333,null,"R22EDH303CANão8","EDH303CA","TEX5","TEX5","TEX5","TEX5","TEX5","TEX5","TEX5","TEX5","TEX5","TEX5","TEX5",null,"R22EDH303CANão8","EDH303CA",1,1,1,1,1,1,1,1,1,1,1]
["R22","Não",8,"R22EDH304CANão8","EDH304CA","A","R22EDH304CA8","4","6","NATURAL",14844,13229.333333333334,11965.333333333334,11461.333333333334,8569.3333333333339,8362.6666666666661,8114.666666666667,7772,7376,6878.666666666667,6273.333333333333,null,"R22EDH304CANão8","EDH304CA","TEX5","TEX5","TEX5","TEX5","TEX5","TEX5","TEX5","TEX5","TEX5","TEX5","TEX5",null,"R22EDH304CANão8","EDH304CA",1,1,1,1,1,1,1,1,1,1,1]
["R22","Não",8,"R22EDH304DANão8","EDH304DA","A","R22EDH304DA8","4","6","NATURAL",18434.666666666668,16412,14781.333333333334,14032,10557.333333333334,10225.333333333334,9788,9256,8614.6666666666661,7857.333333333333,6968,null,"R22EDH304DANão8","EDH304DA","TEX5","TEX5","TEX5","TEX5","TEX5","TEX5","TEX5","TEX5","TEX5","TEX5","TEX5",null,"R22EDH304DANão8","EDH304DA",1,1,1,1,1,1,1,1,1,1,1]
["R22","Não",8,"R22EDH305DANão8","EDH305DA","A","R22EDH305DA8","5","6","NATURAL",21658.666666666668,19226.666666666668,17270.666666666668,16276,12354.666666666666,11804,11174.666666666666,10386.666666666666,9457.3333333333339,8456,7376,null,"R22EDH305DANão8","EDH305DA","TEX5","TEX5","TEX5","TEX5","TEX5","TEX5","TEX5","TEX5","TEX5","TEX5","TEX5",null,"R22EDH305DANão8","EDH305DA",2,2,2,2,2,1,1,1,1,1,1]
["R404A","Sim",8,"R404AEDH301CASim8","EDH301CA","A","R404AEDH301CA8","1","6","NATURAL",3840,3437.3333333333335,3110.6666666666665,3002.6666666666665,2264,2214.6666666666665,2144,2053.3333333333335,1962.6666666666667,1846.6666666666667,1712,null,"R404AEDH301CASim8","EDH301CA","E2V14","E2V14","E2V14","E2V14","E2V14","E2V14","E2V14","E2V14","E2V14","E2V14","E2V14",null,"R404AEDH301CASim8","EDH301CA","S","S","S","S","S","S","S","S","S","S","S"]
["R404A","Sim",8,{"$f":"CONCATENATE(A69,E69,B69,C69)","v":"R404AEDH302BASim8"},"EDH302BA",{"$f":"MID(E69,8,1)","v":"A"},{"$f":"CONCATENATE(A69,E69,C69)","v":"R404AEDH302BA8"},{"$f":"MID(E69,6,1)","v":"2"},"6",{"$f":"IF(F69=\"A\",\"NATURAL\",IF(F69=\"E\",\"ELÉTRICO\",IF(F69=\"L\",\"ELÉTRICO\")))","v":"NATURAL"},5662.666666666667,5042.666666666667,4538.666666666667,4349.333333333333,3272,3180,3042.6666666666665,2884,2697.3333333333335,2472,2229.3333333333335,null,{"$f":"D69","v":"R404AEDH302BASim8"},"EDH302BA","E2V18","E2V18","E2V18","E2V18","E2V18","E2V18","E2V18","E2V18","E2V18","E2V18","E2V18",null,{"$f":"D69","v":"R404AEDH302BASim8"},"EDH302BA","S","S","S","S","S","S","S","S","S","S","S"]
["R404A","Sim",8,"R404AEDH302CASim8","EDH302CA","A","R404AEDH302CA8","2","6","NATURAL",7185.333333333333,6389.333333333333,5722.666666666667,4812,4116,3914.6666666666665,3654.6666666666665,3333.3333333333335,3024,2649.3333333333335,2282.6666666666665,null,"R404AEDH302CASim8","EDH302CA","E2V24","E2V24","E2V24","E2V24","E2V24","E2V24","E2V24","E2V24","E2V24","E2V24","E2V24",null,"R404AEDH302CASim8","EDH302CA","S","S","S","S","S","S","S","S","S","S","S"]
["R404A","Sim",8,"R404AEDH303CASim8","EDH303CA","A","R404AEDH303CA8","3","6","NATURAL",11170.666666666666,9965.3333333333339,8973.3333333333339,8552,6430.666666666667,6240,6020,5702.666666666667,5322.666666666667,4893.333333333333,4393.333333333333,null,"R404AEDH303CASim8","EDH303CA","E2V24","E2V24","E2V24","E2V24","E2V24","E2V24","E2V24","E2V24","E2V24","E2V24","E2V24",null,"R404AEDH303CASim8","EDH303CA","S","S","S","S","S","S","S","S","S","S","S"]
["R404A","Sim",8,"R404AEDH304CASim8","EDH304CA","A","R404AEDH304CA8","4","6","NATURAL",14844,13229.333333333334,11965.333333333334,11461.333333333334,8569.3333333333339,8362.6666666666661,8114.666666666667,7772,7376,6878.666666666667,6273.333333333333,null,"R404AEDH304CASim8","EDH304CA","E2V30","E2V30","E2V30","E2V30","E2V30","E2V30","E2V30","E2V30","E2V30","E2V30","E2V30",null,"R404AEDH304CASim8","EDH304CA","S","S","S","S","S","S","S","S","S","S","S"]
["R404A","Sim",8,"R404AEDH304DASim8","EDH304DA","A","R404AEDH304DA8","4","6","NATURAL",18434.666666666668,16412,14781.333333333334,14032,10557.333333333334,10225.333333333334,9788,9256,8614.6666666666661,7857.333333333333,6968,null,"R404AEDH304DASim8","EDH304DA","E2V30","E2V30","E2V30","E2V30","E2V30","E2V30","E2V30","E2V30","E2V30","E2V30","E2V30",null,"R404AEDH304DASim8","EDH304DA","S","S","S","S","S","S","S","S","S","S","S"]
["R404A","Sim",8,"R404AEDH305DASim8","EDH305DA","A","R404AEDH305DA8","5","6","NATURAL",21658.666666666668,19226.666666666668,17270.666666666668,16276,12354.666666666666,11804,11174.666666666666,10386.666666666666,9457.3333333333339,8456,7376,null,"R404AEDH305DASim8","EDH305DA","E2V35","E2V35","E2V35","E2V35","E2V35","E2V35","E2V35","E2V35","E2V35","E2V35","E2V35",null,"R404AEDH305DASim8","EDH305DA","S","S","S","S","S","S","S","S","S","S","S"]
["R134A","Sim",8,"R134AEDH301CASim8","EDH301CA","A","R134AEDH301CA8","1","6","NATURAL",3840,3437.3333333333335,3110.6666666666665,3002.6666666666665,2264,2214.6666666666665,2144,2053.3333333333335,1962.6666666666667,1846.6666666666667,1712,null,"R134AEDH301CASim8","EDH301CA","E2V14","E2V14","E2V14","E2V14","E2V14","E2V14","E2V14","E2V14","E2V14","E2V14","E2V14",null,"R134AEDH301CASim8","EDH301CA","S","S","S","S","S","S","S","S","S","S","S"]
["R134A","Sim",8,"R134AEDH302BASim8","EDH302BA","A","R134AEDH302BA8","2","6","NATURAL",5662.666666666667,5042.666666666667,4538.666666666667,4349.333333333333,3272,3180,3042.6666666666665,2884,2697.3333333333335,2472,2229.3333333333335,null,"R134AEDH302BASim8","EDH302BA","E2V18","E2V18","E2V18","E2V18","E2V18","E2V18","E2V18","E2V18","E2V18","E2V18","E2V18",null,"R134AEDH302BASim8","EDH302BA","S","S","S","S","S","S","S","S","S","S","S"]
["R134A","Sim",8,"R134AEDH302CASim8","EDH302CA","A","R134AEDH302CA8","2","6","NATURAL",7185.333333333333,6389.333333333333,5722.666666666667,4812,4116,3914.6666666666665,3654.6666666666665,3333.3333333333335,3024,2649.3333333333335,2282.6666666666665,null,"R134AEDH302CASim8","EDH302CA","E2V24","E2V24","E2V24","E2V24","E2V24","E2V24","E2V24","E2V24","E2V24","E2V24","E2V24",null,"R134AEDH302CASim8","EDH302CA","S","S","S","S","S","S","S","S","S","S","S"]
["R134A","Sim",8,"R134AEDH303CASim8","EDH303CA","A","R134AEDH303CA8","3","6","NATURAL",11170.666666666666,9965.3333333333339,8973.3333333333339,8552,6430.666666666667,6240,6020,5702.666666666667,5322.666666666667,4893.333333333333,4393.333333333333,null,"R134AEDH303CASim8","EDH303CA","E2V24","E2V24","E2V24","E2V24","E2V24","E2V24","E2V24","E2V24","E2V24","E2V24","E2V24",null,"R134AEDH303CASim8","EDH303CA","S","S","S","S","S","S","S","S","S","S","S"]
["R134A","Sim",8,"R134AEDH304CASim8","EDH304CA","A","R134AEDH304CA8","4","6","NATURAL",14844,13229.333333333334,11965.333333333334,11461.333333333334,8569.3333333333339,8362.6666666666661,8114.666666666667,7772,7376,6878.666666666667,6273.333333333333,null,"R134AEDH304CASim8","EDH304CA","E2V30","E2V30","E2V30","E2V30","E2V30","E2V30","E2V30","E2V30","E2V30","E2V30","E2V30",null,"R134AEDH304CASim8","EDH304CA","S","S","S","S","S","S","S","S","S","S","S"]
["R134A","Sim",8,"R134AEDH304DASim8","EDH304DA","A","R134AEDH304DA8","4","6","NATURAL",18434.666666666668,16412,14781.333333333334,14032,10557.333333333334,10225.333333333334,9788,9256,8614.6666666666661,7857.333333333333,6968,null,"R134AEDH304DASim8","EDH304DA","E2V30","E2V30","E2V30","E2V30","E2V30","E2V30","E2V30","E2V30","E2V30","E2V30","E2V30",null,"R134AEDH304DASim8","EDH304DA","S","S","S","S","S","S","S","S","S","S","S"]
["R134A","Sim",8,"R134AEDH305DASim8","EDH305DA","A","R134AEDH305DA8","5","6","NATURAL",21658.666666666668,19226.666666666668,17270.666666666668,16276,12354.666666666666,11804,11174.666666666666,10386.666666666666,9457.3333333333339,8456,7376,null,"R134AEDH305DASim8","EDH305DA","E2V30","E2V30","E2V30","E2V30","E2V30","E2V30","E2V30","E2V30","E2V30","E2V30","E2V30",null,"R134AEDH305DASim8","EDH305DA","S","S","S","S","S","S","S","S","S","S","S"]
["R22","Sim",8,"R22EDH301CASim8","EDH301CA","A","R22EDH301CA8","1","6","NATURAL",3840,3437.3333333333335,3110.6666666666665,3002.6666666666665,2264,2214.6666666666665,2144,2053.3333333333335,1962.6666666666667,1846.6666666666667,1712,null,"R22EDH301CASim8","EDH301CA","E2V14","E2V14","E2V14","E2V14","E2V14","E2V14","E2V14","E2V14","E2V14","E2V14","E2V14",null,"R22EDH301CASim8","EDH301CA","S","S","S","S","S","S","S","S","S","S","S"]
["R22","Sim",8,"R22EDH302BASim8","EDH302BA","A","R22EDH302BA8","2","6","NATURAL",5662.666666666667,5042.666666666667,4538.666666666667,4349.333333333333,3272,3180,3042.6666666666665,2884,2697.3333333333335,2472,2229.3333333333335,null,"R22EDH302BASim8","EDH302BA","E2V14","E2V14","E2V14","E2V14","E2V14","E2V14","E2V14","E2V14","E2V14","E2V14","E2V14",null,"R22EDH302BASim8","EDH302BA","S","S","S","S","S","S","S","S","S","S","S"]
["R22","Sim",8,"R22EDH302CASim8","EDH302CA","A","R22EDH302CA8","2","6","NATURAL",7185.333333333333,6389.333333333333,5722.666666666667,4812,4116,3914.6666666666665,3654.6666666666665,3333.3333333333335,3024,2649.3333333333335,2282.6666666666665,null,"R22EDH302CASim8","EDH302CA","E2V18","E2V18","E2V18","E2V18","E2V18","E2V18","E2V18","E2V18","E2V18","E2V18","E2V18",null,"R22EDH302CASim8","EDH302CA","S","S","S","S","S","S","S","S","S","S","S"]
["R22","Sim",8,"R22EDH303CASim8","EDH303CA","A","R22EDH303CA8","3","6","NATURAL",11170.666666666666,9965.3333333333339,8973.3333333333339,8552,6430.666666666667,6240,6020,5702.666666666667,5322.666666666667,4893.333333333333,4393.333333333333,null,"R22EDH303CASim8","EDH303CA","E2V24","E2V24","E2V24","E2V24","E2V24","E2V24","E2V24","E2V24","E2V24","E2V24","E2V24",null,"R22EDH303CASim8","EDH303CA","S","S","S","S","S","S","S","S","S","S","S"]
["R22","Sim",8,"R22EDH304CASim8","EDH304CA","A","R22EDH304CA8","4","6","NATURAL",14844,13229.333333333334,11965.333333333334,11461.333333333334,8569.3333333333339,8362.6666666666661,8114.666666666667,7772,7376,6878.666666666667,6273.333333333333,null,"R22EDH304CASim8","EDH304CA","E2V24","E2V24","E2V24","E2V24","E2V24","E2V24","E2V24","E2V24","E2V24","E2V24","E2V24",null,"R22EDH304CASim8","EDH304CA","S","S","S","S","S","S","S","S","S","S","S"]
["R22","Sim",8,"R22EDH304DASim8","EDH304DA","A","R22EDH304DA8","4","6","NATURAL",18434.666666666668,16412,14781.333333333334,14032,10557.333333333334,10225.333333333334,9788,9256,8614.6666666666661,7857.333333333333,6968,null,"R22EDH304DASim8","EDH304DA","E2V30","E2V30","E2V30","E2V30","E2V30","E2V30","E2V30","E2V30","E2V30","E2V30","E2V30",null,"R22EDH304DASim8","EDH304DA","S","S","S","S","S","S","S","S","S","S","S"]
["R22","Sim",8,"R22EDH305DASim8","EDH305DA","A","R22EDH305DA8","5","6","NATURAL",21658.666666666668,19226.666666666668,17270.666666666668,16276,12354.666666666666,11804,11174.666666666666,10386.666666666666,9457.3333333333339,8456,7376,null,"R22EDH305DASim8","EDH305DA","E2V30","E2V30","E2V30","E2V30","E2V30","E2V30","E2V30","E2V30","E2V30","E2V30","E2V30",null,"R22EDH305DASim8","EDH305DA","S","S","S","S","S","S","S","S","S","S","S"]
["R404A","Não",10,"R404AEDH301CANão10","EDH301CA","A","R404AEDH301CA10","1","6","NATURAL",4800,4296.666666666667,3888.3333333333335,3753.3333333333335,2830,2768.3333333333335,2680,2566.6666666666665,2453.3333333333335,2308.3333333333335,2140,null,"R404AEDH301CANão10","EDH301CA","TES2","TES2","TES2","TES2","TES2","TES2","TES2","TES2","TES2","TES2","TES2",null,"R404AEDH301CANão10","EDH301CA",3,3,3,3,3,3,3,4,4,4,4]
["R404A","Não",10,"R404AEDH302BANão10","EDH302BA","A","R404AEDH302BA10","2","6","NATURAL",7078.333333333333,6303.333333333333,5673.333333333333,5436.666666666667,4090,3975,3803.3333333333335,3605,3371.6666666666665,3090,2786.6666666666665,null,"R404AEDH302BANão10","EDH302BA","TES2","TES2","TES2","TES2","TES2","TES2","TES2","TES2","TES2","TES2","TES2",null,"R404AEDH302BANão10","EDH302BA",4,4,4,4,4,4,4,4,6,6,6]
["R404A","Não",10,"R404AEDH302CANão10","EDH302CA","A","R404AEDH302CA10","2","6","NATURAL",8981.6666666666661,7986.666666666667,7153.333333333333,6015,5145,4893.333333333333,4568.333333333333,4166.666666666667,3780,3311.6666666666665,2853.3333333333335,null,"R404AEDH302CANão10","EDH302CA","TES2","TES2","TES2","TES2","TES2","TES2","TES2","TES2","TES2","TES2","TES2",null,"R404AEDH302CANão10","EDH302CA",4,4,4,4,4,4,4,4,6,6,6]
["R404A","Não",10,"R404AEDH303CANão10","EDH303CA","A","R404AEDH303CA10","3","6","NATURAL",13963.333333333334,12456.666666666666,11216.666666666666,10690,8038.333333333333,7800,7525,7128.333333333333,6653.333333333333,6116.666666666667,5491.666666666667,null,"R404AEDH303CANão10","EDH303CA","TES5","TES5","TES5","TES5","TES5","TES5","TES5","TES5","TES5","TES5","TES5",null,"R404AEDH303CANão10","EDH303CA",2,2,2,2,2,2,2,2,2,2,2]
["R404A","Não",10,"R404AEDH304CANão10","EDH304CA","A","R404AEDH304CA10","4","6","NATURAL",18555,16536.666666666668,14956.666666666666,14326.666666666666,10711.666666666666,10453.333333333334,10143.333333333334,9715,9220,8598.3333333333339,7841.666666666667,null,"R404AEDH304CANão10","EDH304CA","TES5","TES5","TES5","TES5","TES5","TES5","TES5","TES5","TES5","TES5","TES5",null,"R404AEDH304CANão10","EDH304CA",2,2,2,2,2,2,2,2,3,3,3]
["R404A","Não",10,"R404AEDH304DANão10","EDH304DA","A","R404AEDH304DA10","4","6","NATURAL",23043.333333333332,20515,18476.666666666668,17540,13196.666666666666,12781.666666666666,12235,11570,10768.333333333334,9821.6666666666661,8710,null,"R404AEDH304DANão10","EDH304DA","TES5","TES5","TES5","TES5","TES5","TES5","TES5","TES5","TES5","TES5","TES5",null,"R404AEDH304DANão10","EDH304DA",3,3,3,3,3,3,3,3,4,4,4]
["R404A","Não",10,"R404AEDH305DANão10","EDH305DA","A","R404AEDH305DA10","5","6","NATURAL",27073.333333333332,24033.333333333332,21588.333333333332,20345,15443.333333333334,14755,13968.333333333334,12983.333333333334,11821.666666666666,10570,9220,null,"R404AEDH305DANão10","EDH305DA","TES5","TES5","TES5","TES5","TES5","TES5","TES5","TES5","TES5","TES5","TES5",null,"R404AEDH305DANão10","EDH305DA",4,4,4,4,4,4,4,4,4,4,4]
["R134A","Não",10,"R134AEDH301CANão10","EDH301CA","A","R134AEDH301CA10","1","6","NATURAL",4800,4296.666666666667,3888.3333333333335,3753.3333333333335,2830,2768.3333333333335,2680,2566.6666666666665,2453.3333333333335,2308.3333333333335,2140,null,"R134AEDH301CANão10","EDH301CA","TEN2","TEN2","TEN2","TEN2","TEN2","TEN2","TEN2","TEN2","TEN2","TEN2","TEN2",null,"R134AEDH301CANão10","EDH301CA",4,4,4,4,4,4,4,4,6,6,6]
["R134A","Não",10,"R134AEDH302BANão10","EDH302BA","A","R134AEDH302BA10","2","6","NATURAL",7078.333333333333,6303.333333333333,5673.333333333333,5436.666666666667,4090,3975,3803.3333333333335,3605,3371.6666666666665,3090,2786.6666666666665,null,"R134AEDH302BANão10","EDH302BA","TEN2","TEN2","TEN2","TEN2","TEN2","TEN2","TEN2","TEN2","TEN5","TEN5","TEN5",null,"R134AEDH302BANão10","EDH302BA",5,5,5,5,5,5,5,5,1,1,1]
["R134A","Não",10,"R134AEDH302CANão10","EDH302CA","A","R134AEDH302CA10","2","6","NATURAL",8981.6666666666661,7986.666666666667,7153.333333333333,6015,5145,4893.333333333333,4568.333333333333,4166.666666666667,3780,3311.6666666666665,2853.3333333333335,null,"R134AEDH302CANão10","EDH302CA","TEN5","TEN5","TEN5","TEN5","TEN5","TEN5","TEN5","TEN5","TEN5","TEN5","TEN5",null,"R134AEDH302CANão10","EDH302CA",1,1,1,1,1,1,1,1,1,1,1]
["R134A","Não",10,"R134AEDH303CANão10","EDH303CA","A","R134AEDH303CA10","3","6","NATURAL",13963.333333333334,12456.666666666666,11216.666666666666,10690,8038.333333333333,7800,7525,7128.333333333333,6653.333333333333,6116.666666666667,5491.666666666667,null,"R134AEDH303CANão10","EDH303CA","TEN5","TEN5","TEN5","TEN5","TEN5","TEN5","TEN5","TEN5","TEN5","TEN5","TEN5",null,"R134AEDH303CANão10","EDH303CA",2,2,2,2,2,2,2,2,2,2,2]
["R134A","Não",10,"R134AEDH304CANão10","EDH304CA","A","R134AEDH304CA10","4","6","NATURAL",18555,16536.666666666668,14956.666666666666,14326.666666666666,10711.666666666666,10453.333333333334,10143.333333333334,9715,9220,8598.3333333333339,7841.666666666667,null,"R134AEDH304CANão10","EDH304CA","TEN5","TEN5","TEN5","TEN5","TEN5","TEN5","TEN5","TEN5","TEN5","TEN5","TEN5",null,"R134AEDH304CANão10","EDH304CA",3,3,3,3,3,3,3,3,4,4,4]
["R134A","Não",10,"R134AEDH304DANão10","EDH304DA","A","R134AEDH304DA10","4","6","NATURAL",23043.333333333332,20515,18476.666666666668,17540,13196.666666666666,12781.666666666666,12235,11570,10768.333333333334,9821.6666666666661,8710,null,"R134AEDH304DANão10","EDH304DA","TEN5","TEN5","TEN5","TEN5","TEN5","TEN5","TEN5","TEN5","TEN5","TEN5","TEN5",null,"R134AEDH304DANão10","EDH304DA",4,4,4,4,4,4,4,4,4,4,4]
["R134A","Não",10,"R134AEDH305DANão10","EDH305DA","A","R134AEDH305DA10","5","6","NATURAL",27073.333333333332,24033.333333333332,21588.333333333332,20345,15443.333333333334,14755,13968.333333333334,12983.333333333334,11821.666666666666,10570,9220,null,"R134AEDH305DANão10","EDH305DA","TEN5","TEN5","TEN5","TEN5","TEN5","TEN5","TEN5","TEN5","TEN5","TEN5","TEN5",null,"R134AEDH305DANão10","EDH305DA",4,4,4,4,4,4,4,4,4,4,4]
["R22","Não",10,"R22EDH301CANão10","EDH301CA","A","R22EDH301CA10","1","6","NATURAL",4800,4296.666666666667,3888.3333333333335,3753.3333333333335,2830,2768.3333333333335,2680,2566.6666666666665,2453.3333333333335,2308.3333333333335,2140,null,"R22EDH301CANão10","EDH301CA","TEX2","TEX2","TEX2","TEX2","TEX2","TEX2","TEX2","TEX2","TEX2","TEX2","TEX2",null,"R22EDH301CANão10","EDH301CA",3,3,3,3,3,3,3,3,3,3,3]
["R22","Não",10,"R22EDH302BANão10","EDH302BA","A","R22EDH302BA10","2","6","NATURAL",7078.333333333333,6303.333333333333,5673.333333333333,5436.666666666667,4090,3975,3803.3333333333335,3605,3371.6666666666665,3090,2786.6666666666665,null,"R22EDH302BANão10","EDH302BA","TEX2","TEX2","TEX2","TEX2","TEX2","TEX2","TEX2","TEX2","TEX2","TEX2","TEX2",null,"R22EDH302BANão10","EDH302BA",3,3,3,3,3,3,4,4,4,4,4]
["R22","Não",10,"R22EDH302CANão10","EDH302CA","A","R22EDH302CA10","2","6","NATURAL",8981.6666666666661,7986.666666666667,7153.333333333333,6015,5145,4893.333333333333,4568.333333333333,4166.666666666667,3780,3311.6666666666665,2853.3333333333335,null,"R22EDH302CANão10","EDH302CA","TEX2","TEX2","TEX2","TEX2","TEX2","TEX2","TEX2","TEX2","TEX2","TEX2","TEX2",null,"R22EDH302CANão10","EDH302CA",4,4,4,4,4,4,4,4,4,4,4]
["R22","Não",10,"R22EDH303CANão10","EDH303CA","A","R22EDH303CA10","3","6","NATURAL",13963.333333333334,12456.666666666666,11216.666666666666,10690,8038.333333333333,7800,7525,7128.333333333333,6653.333333333333,6116.666666666667,5491.666666666667,null,"R22EDH303CANão10","EDH303CA","TEX5","TEX5","TEX5","TEX5","TEX5","TEX5","TEX5","TEX5","TEX5","TEX5","TEX5",null,"R22EDH303CANão10","EDH303CA",1,1,1,1,1,1,1,1,1,1,1]
["R22","Não",10,"R22EDH304CANão10","EDH304CA","A","R22EDH304CA10","4","6","NATURAL",18555,16536.666666666668,14956.666666666666,14326.666666666666,10711.666666666666,10453.333333333334,10143.333333333334,9715,9220,8598.3333333333339,7841.666666666667,null,"R22EDH304CANão10","EDH304CA","TEX5","TEX5","TEX5","TEX5","TEX5","TEX5","TEX5","TEX5","TEX5","TEX5","TEX5",null,"R22EDH304CANão10","EDH304CA",1,1,1,1,1,1,1,1,1,1,1]
["R22","Não",10,"R22EDH304DANão10","EDH304DA","A","R22EDH304DA10","4","6","NATURAL",23043.333333333332,20515,18476.666666666668,17540,13196.666666666666,12781.666666666666,12235,11570,10768.333333333334,9821.6666666666661,8710,null,"R22EDH304DANão10","EDH304DA","TEX5","TEX5","TEX5","TEX5","TEX5","TEX5","TEX5","TEX5","TEX5","TEX5","TEX5",null,"R22EDH304DANão10","EDH304DA",2,2,2,2,2,2,2,2,2,2,2]
["R22","Não",10,"R22EDH305DANão10","EDH305DA","A","R22EDH305DA10","5","6","NATURAL",27073.333333333332,24033.333333333332,21588.333333333332,20345,15443.333333333334,14755,13968.333333333334,12983.333333333334,11821.666666666666,10570,9220,null,"R22EDH305DANão10","EDH305DA","TEX5","TEX5","TEX5","TEX5","TEX5","TEX5","TEX5","TEX5","TEX5","TEX5","TEX5",null,"R22EDH305DANão10","EDH305DA",2,2,2,2,2,2,2,2,2,2,2]
["R404A","Sim",10,"R404AEDH301CASim10","EDH301CA","A","R404AEDH301CA10","1","6","NATURAL",4800,4296.666666666667,3888.3333333333335,3753.3333333333335,2830,2768.3333333333335,2680,2566.6666666666665,2453.3333333333335,2308.3333333333335,2140,null,"R404AEDH301CASim10","EDH301CA","E2V14","E2V14","E2V14","E2V14","E2V14","E2V14","E2V14","E2V14","E2V14","E2V14","E2V14",null,"R404AEDH301CASim10","EDH301CA","S","S","S","S","S","S","S","S","S","S","S"]
["R404A","Sim",10,"R404AEDH302BASim10","EDH302BA","A","R404AEDH302BA10","2","6","NATURAL",7078.333333333333,6303.333333333333,5673.333333333333,5436.666666666667,4090,3975,3803.3333333333335,3605,3371.6666666666665,3090,2786.6666666666665,null,"R404AEDH302BASim10","EDH302BA","E2V24","E2V24","E2V24","E2V24","E2V24","E2V24","E2V24","E2V24","E2V24","E2V24","E2V24",null,"R404AEDH302BASim10","EDH302BA","S","S","S","S","S","S","S","S","S","S","S"]
["R404A","Sim",10,"R404AEDH302CASim10","EDH302CA","A","R404AEDH302CA10","2","6","NATURAL",8981.6666666666661,7986.666666666667,7153.333333333333,6015,5145,4893.333333333333,4568.333333333333,4166.666666666667,3780,3311.6666666666665,2853.3333333333335,null,"R404AEDH302CASim10","EDH302CA","E2V24","E2V24","E2V24","E2V24","E2V24","E2V24","E2V24","E2V24","E2V24","E2V24","E2V24",null,"R404AEDH302CASim10","EDH302CA","S","S","S","S","S","S","S","S","S","S","S"]
["R404A","Sim",10,"R404AEDH303CASim10","EDH303CA","A","R404AEDH303CA10","3","6","NATURAL",13963.333333333334,12456.666666666666,11216.666666666666,10690,8038.333333333333,7800,7525,7128.333333333333,6653.333333333333,6116.666666666667,5491.666666666667,null,"R404AEDH303CASim10","EDH303CA","E2V30","E2V30","E2V30","E2V30","E2V30","E2V30","E2V30","E2V30","E2V30","E2V30","E2V30",null,"R404AEDH303CASim10","EDH303CA","S","S","S","S","S","S","S","S","S","S","S"]
["R404A","Sim",10,"R404AEDH304CASim10","EDH304CA","A","R404AEDH304CA10","4","6","NATURAL",18555,16536.666666666668,14956.666666666666,14326.666666666666,10711.666666666666,10453.333333333334,10143.333333333334,9715,9220,8598.3333333333339,7841.666666666667,null,"R404AEDH304CASim10","EDH304CA","E2V30","E2V30","E2V30","E2V30","E2V30","E2V30","E2V30","E2V30","E2V30","E2V30","E2V30",null,"R404AEDH304CASim10","EDH304CA","S","S","S","S","S","S","S","S","S","S","S"]
["R404A","Sim",10,"R404AEDH304DASim10","EDH304DA","A","R404AEDH304DA10","4","6","NATURAL",23043.333333333332,20515,18476.666666666668,17540,13196.666666666666,12781.666666666666,12235,11570,10768.333333333334,9821.6666666666661,8710,null,"R404AEDH304DASim10","EDH304DA","E2V35","E2V35","E2V35","E2V35","E2V35","E2V35","E2V35","E2V35","E2V35","E2V35","E2V35",null,"R404AEDH304DASim10","EDH304DA","S","S","S","S","S","S","S","S","S","S","S"]
["R404A","Sim",10,"R404AEDH305DASim10","EDH305DA","A","R404AEDH305DA10","5","6","NATURAL",27073.333333333332,24033.333333333332,21588.333333333332,20345,15443.333333333334,14755,13968.333333333334,12983.333333333334,11821.666666666666,10570,9220,null,"R404AEDH305DASim10","EDH305DA","E2V35","E2V35","E2V35","E2V35","E2V35","E2V35","E2V35","E2V35","E2V35","E2V35","E2V35",null,"R404AEDH305DASim10","EDH305DA","S","S","S","S","S","S","S","S","S","S","S"]
["R134A","Sim",10,"R134AEDH301CASim10","EDH301CA","A","R134AEDH301CA10","1","6","NATURAL",4800,4296.666666666667,3888.3333333333335,3753.3333333333335,2830,2768.3333333333335,2680,2566.6666666666665,2453.3333333333335,2308.3333333333335,2140,null,"R134AEDH301CASim10","EDH301CA","E2V14","E2V14","E2V14","E2V14","E2V14","E2V14","E2V14","E2V14","E2V14","E2V14","E2V14",null,"R134AEDH301CASim10","EDH301CA","S","S","S","S","S","S","S","S","S","S","S"]
["R134A","Sim",10,"R134AEDH302BASim10","EDH302BA","A","R134AEDH302BA10","2","6","NATURAL",7078.333333333333,6303.333333333333,5673.333333333333,5436.666666666667,4090,3975,3803.3333333333335,3605,3371.6666666666665,3090,2786.6666666666665,null,"R134AEDH302BASim10","EDH302BA","E2V24","E2V24","E2V24","E2V24","E2V24","E2V24","E2V24","E2V24","E2V24","E2V24","E2V24",null,"R134AEDH302BASim10","EDH302BA","S","S","S","S","S","S","S","S","S","S","S"]
["R134A","Sim",10,"R134AEDH302CASim10","EDH302CA","A","R134AEDH302CA10","2","6","NATURAL",8981.6666666666661,7986.666666666667,7153.333333333333,6015,5145,4893.333333333333,4568.333333333333,4166.666666666667,3780,3311.6666666666665,2853.3333333333335,null,"R134AEDH302CASim10","EDH302CA","E2V24","E2V24","E2V24","E2V24","E2V24","E2V24","E2V24","E2V24","E2V24","E2V24","E2V24",null,"R134AEDH302CASim10","EDH302CA","S","S","S","S","S","S","S","S","S","S","S"]
["R134A","Sim",10,"R134AEDH303CASim10","EDH303CA","A","R134AEDH303CA10","3","6","NATURAL",13963.333333333334,12456.666666666666,11216.666666666666,10690,8038.333333333333,7800,7525,7128.333333333333,6653.333333333333,6116.666666666667,5491.666666666667,null,"R134AEDH303CASim10","EDH303CA","E2V24","E2V24","E2V24","E2V24","E2V24","E2V24","E2V24","E2V24","E2V24","E2V24","E2V24",null,"R134AEDH303CASim10","EDH303CA","S","S","S","S","S","S","S","S","S","S","S"]
["R134A","Sim",10,"R134AEDH304CASim10","EDH304CA","A","R134AEDH304CA10","4","6","NATURAL",18555,16536.666666666668,14956.666666666666,14326.666666666666,10711.666666666666,10453.333333333334,10143.333333333334,9715,9220,8598.3333333333339,7841.666666666667,null,"R134AEDH304CASim10","EDH304CA","E2V30","E2V30","E2V30","E2V30","E2V30","E2V30","E2V30","E2V30","E2V30","E2V30","E2V30",null,"R134AEDH304CASim10","EDH304CA","S","S","S","S","S","S","S","S","S","S","S"]
["R134A","Sim",10,"R134AEDH304DASim10","EDH304DA","A","R134AEDH304DA10","4","6","NATURAL",23043.333333333332,20515,18476.666666666668,17540,13196.666666666666,12781.666666666666,12235,11570,10768.333333333334,9821.6666666666661,8710,null,"R134AEDH304DASim10","EDH304DA","E2V35","E2V35","E2V35","E2V35","E2V35","E2V35","E2V35","E2V35","E2V35","E2V35","E2V35",null,"R134AEDH304DASim10","EDH304DA","S","S","S","S","S","S","S","S","S","S","S"]
["R134A","Sim",10,"R134AEDH305DASim10","EDH305DA","A","R134AEDH305DA10","5","6","NATURAL",27073.333333333332,24033.333333333332,21588.333333333332,20345,15443.333333333334,14755,13968.333333333334,12983.333333333334,11821.666666666666,10570,9220,null,"R134AEDH305DASim10","EDH305DA","E2V35","E2V35","E2V35","E2V35","E2V35","E2V35","E2V35","E2V35","E2V35","E2V35","E2V35",null,"R134AEDH305DASim10","EDH305DA","S","S","S","S","S","S","S","S","S","S","S"]
["R22","Sim",10,"R22EDH301CASim10","EDH301CA","A","R22EDH301CA10","1","6","NATURAL",4800,4296.666666666667,3888.3333333333335,3753.3333333333335,2830,2768.3333333333335,2680,2566.6666666666665,2453.3333333333335,2308.3333333333335,2140,null,"R22EDH301CASim10","EDH301CA","E2V14","E2V14","E2V14","E2V14","E2V14","E2V14","E2V14","E2V14","E2V14","E2V14","E2V14",null,"R22EDH301CASim10","EDH301CA","S","S","S","S","S","S","S","S","S","S","S"]
["R22","Sim",10,"R22EDH302BASim10","EDH302BA","A","R22EDH302BA10","2","6","NATURAL",7078.333333333333,6303.333333333333,5673.333333333333,5436.666666666667,4090,3975,3803.3333333333335,3605,3371.6666666666665,3090,2786.6666666666665,null,"R22EDH302BASim10","EDH302BA","E2V18","E2V18","E2V18","E2V18","E2V18","E2V18","E2V18","E2V18","E2V18","E2V18","E2V18",null,"R22EDH302BASim10","EDH302BA","S","S","S","S","S","S","S","S","S","S","S"]
["R22","Sim",10,"R22EDH302CASim10","EDH302CA","A","R22EDH302CA10","2","6","NATURAL",8981.6666666666661,7986.666666666667,7153.333333333333,6015,5145,4893.333333333333,4568.333333333333,4166.666666666667,3780,3311.6666666666665,2853.3333333333335,null,"R22EDH302CASim10","EDH302CA","E2V18","E2V18","E2V18","E2V18","E2V18","E2V18","E2V18","E2V18","E2V18","E2V18","E2V18",null,"R22EDH302CASim10","EDH302CA","S","S","S","S","S","S","S","S","S","S","S"]
["R22","Sim",10,"R22EDH303CASim10","EDH303CA","A","R22EDH303CA10","3","6","NATURAL",13963.333333333334,12456.666666666666,11216.666666666666,10690,8038.333333333333,7800,7525,7128.333333333333,6653.333333333333,6116.666666666667,5491.666666666667,null,"R22EDH303CASim10","EDH303CA","E2V24","E2V24","E2V24","E2V24","E2V24","E2V24","E2V24","E2V24","E2V24","E2V24","E2V24",null,"R22EDH303CASim10","EDH303CA","S","S","S","S","S","S","S","S","S","S","S"]
["R22","Sim",10,"R22EDH304CASim10","EDH304CA","A","R22EDH304CA10","4","6","NATURAL",18555,16536.666666666668,14956.666666666666,14326.666666666666,10711.666666666666,10453.333333333334,10143.333333333334,9715,9220,8598.3333333333339,7841.666666666667,null,"R22EDH304CASim10","EDH304CA","E2V24","E2V24","E2V24","E2V24","E2V24","E2V24","E2V24","E2V24","E2V24","E2V24","E2V24",null,"R22EDH304CASim10","EDH304CA","S","S","S","S","S","S","S","S","S","S","S"]
["R22","Sim",10,"R22EDH304DASim10","EDH304DA","A","R22EDH304DA10","4","6","NATURAL",23043.333333333332,20515,18476.666666666668,17540,13196.666666666666,12781.666666666666,12235,11570,10768.333333333334,9821.6666666666661,8710,null,"R22EDH304DASim10","EDH304DA","E2V30","E2V30","E2V30","E2V30","E2V30","E2V30","E2V30","E2V30","E2V30","E2V30","E2V30",null,"R22EDH304DASim10","EDH304DA","S","S","S","S","S","S","S","S","S","S","S"]
["R22","Sim",10,"R22EDH305DASim10","EDH305DA","A","R22EDH305DA10","5","6","NATURAL",27073.333333333332,24033.333333333332,21588.333333333332,20345,15443.333333333334,14755,13968.333333333334,12983.333333333334,11821.666666666666,10570,9220,null,"R22EDH305DASim10","EDH305DA","E2V30","E2V30","E2V30","E2V30","E2V30","E2V30","E2V30","E2V30","E2V30","E2V30","E2V30",null,"R22EDH305DASim10","EDH305DA","S","S","S","S","S","S","S","S","S","S","S"]
["R404A","Não",6,"R404AEDH301CENão6","EDH301CE","E","R404AEDH301CE6","1","6","ELÉTRICO",2880,2578,2333,2252,1698,1661,1608,1540,1472,1385,1284,null,"R404AEDH301CENão6","EDH301CE","TES2","TES2","TES2","TES2","TES2","TES2","TES2","TES2","TES2","TES2","TES2",null,"R404AEDH301CENão6","EDH301CE",2,2,2,2,2,2,2,2,3,3,3]
["R404A","Não",6,"R404AEDH302BENão6","EDH302BE","E","R404AEDH302BE6","2","6","ELÉTRICO",4247,3782,3404,3262,2454,2385,2282,2163,2023,1854,1672,null,"R404AEDH302BENão6","EDH302BE","TES2","TES2","TES2","TES2","TES2","TES2","TES2","TES2","TES2","TES2","TES2",null,"R404AEDH302BENão6","EDH302BE",3,3,3,3,3,3,3,3,3,3,3]
["R404A","Não",6,{"$f":"CONCATENATE(A133,E133,B133,C133)","v":"R404AEDH302CENão6"},"EDH302CE","E",{"$f":"CONCATENATE(A133,E133,C133)","v":"R404AEDH302CE6"},{"$f":"MID(E133,6,1)","v":"2"},"6",{"$f":"IF(F133=\"A\",\"NATURAL\",IF(F133=\"E\",\"ELÉTRICO\",IF(F133=\"L\",\"ELÉTRICO\")))","v":"ELÉTRICO"},5389,4792,4292,3609,3087,2936,2741,2500,2268,1987,1712,null,{"$f":"D133","v":"R404AEDH302CENão6"},"EDH302CE","TES2","TES2","TES2","TES2","TES2","TES2","TES2","TES2","TES2","TES2","TES2",null,{"$f":"D133","v":"R404AEDH302CENão6"},"EDH302CE",3,3,3,3,3,3,3,3,3,3,3]
["R404A","Não",6,"R404AEDH303CENão6","EDH303CE","E","R404AEDH303CE6","3","6","ELÉTRICO",8378,7474,6730,6414,4823,4680,4515,4277,3992,3670,3295,null,"R404AEDH303CENão6","EDH303CE","TES2","TES2","TES2","TES2","TES2","TES2","TES2","TES2","TES2","TES2","TES2",null,"R404AEDH303CENão6","EDH303CE",4,4,4,4,4,4,4,4,5,5,5]
["R404A","Não",6,"R404AEDH304CENão6","EDH304CE","E","R404AEDH304CE6","4","6","ELÉTRICO",11133,9922,8974,8596,6427,6272,6086,5829,5532,5159,4705,null,"R404AEDH304CENão6","EDH304CE","TES5","TES5","TES5","TES5","TES5","TES5","TES5","TES5","TES5","TES5","TES5",null,"R404AEDH304CENão6","EDH304CE",1,1,1,1,1,1,1,1,1,1,1]
["R404A","Não",6,"R404AEDH304DENão6","EDH304DE","E","R404AEDH304DE6","4","6","ELÉTRICO",13826,12309,11086,10524,7918,7669,7341,6942,6461,5893,5226,null,"R404AEDH304DENão6","EDH304DE","TES2","TES2","TES2","TES2","TES2","TES5","TES5","TES5","TES5","TES5","TES5",null,"R404AEDH304DENão6","EDH304DE",6,6,6,6,6,1,1,1,1,1,1]
["R404A","Não",6,"R404AEDH305DENão6","EDH305DE","E","R404AEDH305DE6","5","6","ELÉTRICO",16244,14420,12953,12207,9266,8853,8381,7790,7093,6342,5532,null,"R404AEDH305DENão6","EDH305DE","TES5","TES5","TES5","TES5","TES5","TES5","TES5","TES5","TES5","TES5","TES5",null,"R404AEDH305DENão6","EDH305DE",2,2,2,2,2,2,2,2,2,2,2]
["R134A","Não",6,"R134AEDH301CENão6","EDH301CE","E","R134AEDH301CE6","1","6","ELÉTRICO",2880,2578,2333,2252,1698,1661,1608,1540,1472,1385,1284,null,"R134AEDH301CENão6","EDH301CE","TEN2","TEN2","TEN2","TEN2","TEN2","TEN2","TEN2","TEN2","TEN2","TEN2","TEN2",null,"R134AEDH301CENão6","EDH301CE",3,3,3,3,3,3,3,3,4,4,4]
["R134A","Não",6,"R134AEDH302BENão6","EDH302BE","E","R134AEDH302BE6","2","6","ELÉTRICO",4247,3782,3404,3262,2454,2385,2282,2163,2023,1854,1672,null,"R134AEDH302BENão6","EDH302BE","TEN2","TEN2","TEN2","TEN2","TEN2","TEN2","TEN2","TEN2","TEN2","TEN2","TEN2",null,"R134AEDH302BENão6","EDH302BE",3,3,3,4,4,4,4,4,4,4,4]
["R134A","Não",6,"R134AEDH302CENão6","EDH302CE","E","R134AEDH302CE6","2","6","ELÉTRICO",5389,4792,4292,3609,3087,2936,2741,2500,2268,1987,1712,null,"R134AEDH302CENão6","EDH302CE","TEN2","TEN2","TEN2","TEN2","TEN2","TEN2","TEN2","TEN2","TEN2","TEN2","TEN2",null,"R134AEDH302CENão6","EDH302CE",4,4,4,4,4,4,4,4,4,4,4]
["R134A","Não",6,"R134AEDH303CENão6","EDH303CE","E","R134AEDH303CE6","3","6","ELÉTRICO",8378,7474,6730,6414,4823,4680,4515,4277,3992,3670,3295,null,"R134AEDH303CENão6","EDH303CE","TEN2","TEN2","TEN2","TEN2","TEN2","TEN2","TEN2","TEN2","TEN5","TEN5","TEN5",null,"R134AEDH303CENão6","EDH303CE",5,5,5,6,6,6,6,6,1,1,1]
["R134A","Não",6,"R134AEDH304CENão6","EDH304CE","E","R134AEDH304CE6","4","6","ELÉTRICO",11133,9922,8974,8596,6427,6272,6086,5829,5532,5159,4705,null,"R134AEDH304CENão6","EDH304CE","TEN5","TEN5","TEN5","TEN5","TEN5","TEN5","TEN5","TEN5","TEN5","TEN5","TEN5",null,"R134AEDH304CENão6","EDH304CE",1,1,1,2,2,2,2,2,2,2,2]
["R134A","Não",6,"R134AEDH304DENão6","EDH304DE","E","R134AEDH304DE6","4","6","ELÉTRICO",13826,12309,11086,10524,7918,7669,7341,6942,6461,5893,5226,null,"R134AEDH304DENão6","EDH304DE","TEN5","TEN5","TEN5","TEN5","TEN5","TEN5","TEN5","TEN5","TEN5","TEN5","TEN5",null,"R134AEDH304DENão6","EDH304DE",2,2,2,2,2,2,2,2,2,2,2]
["R134A","Não",6,"R134AEDH305DENão6","EDH305DE","E","R134AEDH305DE6","5","6","ELÉTRICO",16244,14420,12953,12207,9266,8853,8381,7790,7093,6342,5532,null,"R134AEDH305DENão6","EDH305DE","TEN5","TEN5","TEN5","TEN5","TEN5","TEN5","TEN5","TEN5","TEN5","TEN5","TEN5",null,"R134AEDH305DENão6","EDH305DE",2,2,2,2,2,2,2,2,2,2,2]
["R22","Não",6,"R22EDH301CENão6","EDH301CE","E","R22EDH301CE6","1","6","ELÉTRICO",2880,2578,2333,2252,1698,1661,1608,1540,1472,1385,1284,null,"R22EDH301CENão6","EDH301CE","TEX2","TEX2","TEX2","TEX2","TEX2","TEX2","TEX2","TEX2","TEX2","TEX2","TEX2",null,"R22EDH301CENão6","EDH301CE",1,1,1,1,1,1,1,1,1,1,1]
["R22","Não",6,"R22EDH302BENão6","EDH302BE","E","R22EDH302BE6","2","6","ELÉTRICO",4247,3782,3404,3262,2454,2385,2282,2163,2023,1854,1672,null,"R22EDH302BENão6","EDH302BE","TEX2","TEX2","TEX2","TEX2","TEX2","TEX2","TEX2","TEX2","TEX2","TEX2","TEX2",null,"R22EDH302BENão6","EDH302BE",2,2,2,2,2,2,2,2,2,2,2]
["R22","Não",6,"R22EDH302CENão6","EDH302CE","E","R22EDH302CE6","2","6","ELÉTRICO",5389,4792,4292,3609,3087,2936,2741,2500,2268,1987,1712,null,"R22EDH302CENão6","EDH302CE","TEX2","TEX2","TEX2","TEX2","TEX2","TEX2","TEX2","TEX2","TEX2","TEX2","TEX2",null,"R22EDH302CENão6","EDH302CE",2,2,2,2,2,3,3,3,3,3,3]
["R22","Não",6,"R22EDH303CENão6","EDH303CE","E","R22EDH303CE6","3","6","ELÉTRICO",8378,7474,6730,6414,4823,4680,4515,4277,3992,3670,3295,null,"R22EDH303CENão6","EDH303CE","TEX2","TEX2","TEX2","TEX2","TEX2","TEX2","TEX2","TEX2","TEX2","TEX2","TEX2",null,"R22EDH303CENão6","EDH303CE",4,4,4,4,4,4,4,4,4,4,4]
["R22","Não",6,"R22EDH304CENão6","EDH304CE","E","R22EDH304CE6","4","6","ELÉTRICO",11133,9922,8974,8596,6427,6272,6086,5829,5532,5159,4705,null,"R22EDH304CENão6","EDH304CE","TEX2","TEX2","TEX2","TEX5","TEX5","TEX5","TEX5","TEX5","TEX5","TEX5","TEX5",null,"R22EDH304CENão6","EDH304CE",5,5,5,1,1,1,1,1,1,1,1]
["R22","Não",6,"R22EDH304DENão6","EDH304DE","E","R22EDH304DE6","4","6","ELÉTRICO",13826,12309,11086,10524,7918,7669,7341,6942,6461,5893,5226,null,"R22EDH304DENão6","EDH304DE","TEX5","TEX5","TEX5","TEX5","TEX5","TEX5","TEX5","TEX5","TEX5","TEX5","TEX5",null,"R22EDH304DENão6","EDH304DE",1,1,1,1,1,1,1,1,1,1,1]
["R22","Não",6,"R22EDH305DENão6","EDH305DE","E","R22EDH305DE6","5","6","ELÉTRICO",16244,14420,12953,12207,9266,8853,8381,7790,7093,6342,5532,null,"R22EDH305DENão6","EDH305DE","TEX5","TEX5","TEX5","TEX5","TEX5","TEX5","TEX5","TEX5","TEX5","TEX5","TEX5",null,"R22EDH305DENão6","EDH305DE",1,1,1,1,1,1,1,1,1,1,1]
["R404A","Sim",6,"R404AEDH301CESim6","EDH301CE","E","R404AEDH301CE6","1","6","ELÉTRICO",2880,2578,2333,2252,1698,1661,1608,1540,1472,1385,1284,null,"R404AEDH301CESim6","EDH301CE","E2V14","E2V14","E2V14","E2V14","E2V14","E2V14","E2V14","E2V14","E2V14","E2V14","E2V14",null,"R404AEDH301CESim6","EDH301CE","S","S","S","S","S","S","S","S","S","S","S"]
["R404A","Sim",6,"R404AEDH302BESim6","EDH302BE","E","R404AEDH302BE6","2","6","ELÉTRICO",4247,3782,3404,3262,2454,2385,2282,2163,2023,1854,1672,null,"R404AEDH302BESim6","EDH302BE","E2V14","E2V14","E2V14","E2V14","E2V14","E2V14","E2V14","E2V14","E2V14","E2V14","E2V14",null,"R404AEDH302BESim6","EDH302BE","S","S","S","S","S","S","S","S","S","S","S"]
["R404A","Sim",6,"R404AEDH302CESim6","EDH302CE","E","R404AEDH302CE6","2","6","ELÉTRICO",5389,4792,4292,3609,3087,2936,2741,2500,2268,1987,1712,null,"R404AEDH302CESim6","EDH302CE","E2V18","E2V18","E2V18","E2V18","E2V18","E2V18","E2V18","E2V18","E2V18","E2V18","E2V18",null,"R404AEDH302CESim6","EDH302CE","S","S","S","S","S","S","S","S","S","S","S"]
["R404A","Sim",6,"R404AEDH303CESim6","EDH303CE","E","R404AEDH303CE6","3","6","ELÉTRICO",8378,7474,6730,6414,4823,4680,4515,4277,3992,3670,3295,null,"R404AEDH303CESim6","EDH303CE","E2V24","E2V24","E2V24","E2V24","E2V24","E2V24","E2V24","E2V24","E2V24","E2V24","E2V24",null,"R404AEDH303CESim6","EDH303CE","S","S","S","S","S","S","S","S","S","S","S"]
["R404A","Sim",6,"R404AEDH304CESim6","EDH304CE","E","R404AEDH304CE6","4","6","ELÉTRICO",11133,9922,8974,8596,6427,6272,6086,5829,5532,5159,4705,null,"R404AEDH304CESim6","EDH304CE","E2V24","E2V24","E2V24","E2V24","E2V24","E2V24","E2V24","E2V24","E2V24","E2V24","E2V24",null,"R404AEDH304CESim6","EDH304CE","S","S","S","S","S","S","S","S","S","S","S"]
["R404A","Sim",6,"R404AEDH304DESim6","EDH304DE","E","R404AEDH304DE6","4","6","ELÉTRICO",13826,12309,11086,10524,7918,7669,7341,6942,6461,5893,5226,null,"R404AEDH304DESim6","EDH304DE","E2V30","E2V30","E2V30","E2V30","E2V30","E2V30","E2V30","E2V30","E2V30","E2V30","E2V30",null,"R404AEDH304DESim6","EDH304DE","S","S","S","S","S","S","S","S","S","S","S"]
["R404A","Sim",6,"R404AEDH305DESim6","EDH305DE","E","R404AEDH305DE6","5","6","ELÉTRICO",16244,14420,12953,12207,9266,8853,8381,7790,7093,6342,5532,null,"R404AEDH305DESim6","EDH305DE","E2V30","E2V30","E2V30","E2V30","E2V30","E2V30","E2V30","E2V30","E2V30","E2V30","E2V30",null,"R404AEDH305DESim6","EDH305DE","S","S","S","S","S","S","S","S","S","S","S"]
["R134A","Sim",6,"R134AEDH301CESim6","EDH301CE","E","R134AEDH301CE6","1","6","ELÉTRICO",2880,2578,2333,2252,1698,1661,1608,1540,1472,1385,1284,null,"R134AEDH301CESim6","EDH301CE","E2V14","E2V14","E2V14","E2V14","E2V14","E2V14","E2V14","E2V14","E2V14","E2V14","E2V14",null,"R134AEDH301CESim6","EDH301CE","S","S","S","S","S","S","S","S","S","S","S"]
["R134A","Sim",6,"R134AEDH302BESim6","EDH302BE","E","R134AEDH302BE6","2","6","ELÉTRICO",4247,3782,3404,3262,2454,2385,2282,2163,2023,1854,1672,null,"R134AEDH302BESim6","EDH302BE","E2V14","E2V14","E2V14","E2V14","E2V14","E2V14","E2V14","E2V14","E2V14","E2V14","E2V14",null,"R134AEDH302BESim6","EDH302BE","S","S","S","S","S","S","S","S","S","S","S"]
["R134A","Sim",6,"R134AEDH302CESim6","EDH302CE","E","R134AEDH302CE6","2","6","ELÉTRICO",5389,4792,4292,3609,3087,2936,2741,2500,2268,1987,1712,null,"R134AEDH302CESim6","EDH302CE","E2V14","E2V14","E2V14","E2V14","E2V14","E2V14","E2V14","E2V14","E2V14","E2V14","E2V14",null,"R134AEDH302CESim6","EDH302CE","S","S","S","S","S","S","S","S","S","S","S"]
["R134A","Sim",6,"R134AEDH303CESim6","EDH303CE","E","R134AEDH303CE6","3","6","ELÉTRICO",8378,7474,6730,6414,4823,4680,4515,4277,3992,3670,3295,null,"R134AEDH303CESim6","EDH303CE","E2V24","E2V24","E2V24","E2V24","E2V24","E2V24","E2V24","E2V24","E2V24","E2V24","E2V24",null,"R134AEDH303CESim6","EDH303CE","S","S","S","S","S","S","S","S","S","S","S"]
["R134A","Sim",6,"R134AEDH304CESim6","EDH304CE","E","R134AEDH304CE6","4","6","ELÉTRICO",11133,9922,8974,8596,6427,6272,6086,5829,5532,5159,4705,null,"R134AEDH304CESim6","EDH304CE","E2V24","E2V24","E2V24","E2V24","E2V24","E2V24","E2V24","E2V24","E2V24","E2V24","E2V24",null,"R134AEDH304CESim6","EDH304CE","S","S","S","S","S","S","S","S","S","S","S"]
["R134A","Sim",6,"R134AEDH304DESim6","EDH304DE","E","R134AEDH304DE6","4","6","ELÉTRICO",13826,12309,11086,10524,7918,7669,7341,6942,6461,5893,5226,null,"R134AEDH304DESim6","EDH304DE","E2V24","E2V24","E2V24","E2V24","E2V24","E2V24","E2V24","E2V24","E2V24","E2V24","E2V24",null,"R134AEDH304DESim6","EDH304DE","S","S","S","S","S","S","S","S","S","S","S"]
["R134A","Sim",6,"R134AEDH305DESim6","EDH305DE","E","R134AEDH305DE6","5","6","ELÉTRICO",16244,14420,12953,12207,9266,8853,8381,7790,7093,6342,5532,null,"R134AEDH305DESim6","EDH305DE","E2V30","E2V30","E2V30","E2V30","E2V30","E2V30","E2V30","E2V30","E2V30","E2V30","E2V30",null,"R134AEDH305DESim6","EDH305DE","S","S","S","S","S","S","S","S","S","S","S"]
["R22","Sim",6,"R22EDH301CESim6","EDH301CE","E","R22EDH301CE6","1","6","ELÉTRICO",2880,2578,2333,2252,1698,1661,1608,1540,1472,1385,1284,null,"R22EDH301CESim6","EDH301CE","E2V14","E2V14","E2V14","E2V14","E2V14","E2V14","E2V14","E2V14","E2V14","E2V14","E2V14",null,"R22EDH301CESim6","EDH301CE","S","S","S","S","S","S","S","S","S","S","S"]
["R22","Sim",6,"R22EDH302BESim6","EDH302BE","E","R22EDH302BE6","2","6","ELÉTRICO",4247,3782,3404,3262,2454,2385,2282,2163,2023,1854,1672,null,"R22EDH302BESim6","EDH302BE","E2V14","E2V14","E2V14","E2V14","E2V14","E2V14","E2V14","E2V14","E2V14","E2V14","E2V14",null,"R22EDH302BESim6","EDH302BE","S","S","S","S","S","S","S","S","S","S","S"]
["R22","Sim",6,"R22EDH302CESim6","EDH302CE","E","R22EDH302CE6","2","6","ELÉTRICO",5389,4792,4292,3609,3087,2936,2741,2500,2268,1987,1712,null,"R22EDH302CESim6","EDH302CE","E2V14","E2V14","E2V14","E2V14","E2V14","E2V14","E2V14","E2V14","E2V14","E2V14","E2V14",null,"R22EDH302CESim6","EDH302CE","S","S","S","S","S","S","S","S","S","S","S"]
["R22","Sim",6,"R22EDH303CESim6","EDH303CE","E","R22EDH303CE6","3","6","ELÉTRICO",8378,7474,6730,6414,4823,4680,4515,4277,3992,3670,3295,null,"R22EDH303CESim6","EDH303CE","E2V18","E2V18","E2V18","E2V18","E2V18","E2V18","E2V18","E2V18","E2V18","E2V18","E2V18",null,"R22EDH303CESim6","EDH303CE","S","S","S","S","S","S","S","S","S","S","S"]
["R22","Sim",6,"R22EDH304CESim6","EDH304CE","E","R22EDH304CE6","4","6","ELÉTRICO",11133,9922,8974,8596,6427,6272,6086,5829,5532,5159,4705,null,"R22EDH304CESim6","EDH304CE","E2V24","E2V24","E2V24","E2V24","E2V24","E2V24","E2V24","E2V24","E2V24","E2V24","E2V24",null,"R22EDH304CESim6","EDH304CE","S","S","S","S","S","S","S","S","S","S","S"]
["R22","Sim",6,"R22EDH304DESim6","EDH304DE","E","R22EDH304DE6","4","6","ELÉTRICO",13826,12309,11086,10524,7918,7669,7341,6942,6461,5893,5226,null,"R22EDH304DESim6","EDH304DE","E2V24","E2V24","E2V24","E2V24","E2V24","E2V24","E2V24","E2V24","E2V24","E2V24","E2V24",null,"R22EDH304DESim6","EDH304DE","S","S","S","S","S","S","S","S","S","S","S"]
["R22","Sim",6,"R22EDH305DESim6","EDH305DE","E","R22EDH305DE6","5","6","ELÉTRICO",16244,14420,12953,12207,9266,8853,8381,7790,7093,6342,5532,null,"R22EDH305DESim6","EDH305DE","E2V24","E2V24","E2V24","E2V24","E2V24","E2V24","E2V24","E2V24","E2V24","E2V24","E2V24",null,"R22EDH305DESim6","EDH305DE","S","S","S","S","S","S","S","S","S","S","S"]
["R404A","Não",8,"R404AEDH301CENão8","EDH301CE","E","R404AEDH301CE8","1","6","ELÉTRICO",3840,3437.3333333333335,3110.6666666666665,3002.6666666666665,2264,2214.6666666666665,2144,2053.3333333333335,1962.6666666666667,1846.6666666666667,1712,null,"R404AEDH301CENão8","EDH301CE","TES2","TES2","TES2","TES2","TES2","TES2","TES2","TES2","TES2","TES2","TES2",null,"R404AEDH301CENão8","EDH301CE",3,3,3,3,3,3,3,3,3,3,3]
["R404A","Não",8,"R404AEDH302BENão8","EDH302BE","E","R404AEDH302BE8","2","6","ELÉTRICO",5662.666666666667,5042.666666666667,4538.666666666667,4349.333333333333,3272,3180,3042.6666666666665,2884,2697.3333333333335,2472,2229.3333333333335,null,"R404AEDH302BENão8","EDH302BE","TES2","TES2","TES2","TES2","TES2","TES2","TES2","TES2","TES2","TES2","TES2",null,"R404AEDH302BENão8","EDH302BE",3,3,3,3,3,3,3,3,3,3,3]
["R404A","Não",8,"R404AEDH302CENão8","EDH302CE","E","R404AEDH302CE8","2","6","ELÉTRICO",7185.333333333333,6389.333333333333,5722.666666666667,4812,4116,3914.6666666666665,3654.6666666666665,3333.3333333333335,3024,2649.3333333333335,2282.6666666666665,null,"R404AEDH302CENão8","EDH302CE","TES2","TES2","TES2","TES2","TES2","TES2","TES2","TES2","TES2","TES2","TES2",null,"R404AEDH302CENão8","EDH302CE",4,4,4,4,4,4,4,4,4,4,4]
["R404A","Não",8,"R404AEDH303CENão8","EDH303CE","E","R404AEDH303CE8","3","6","ELÉTRICO",11170.666666666666,9965.3333333333339,8973.3333333333339,8552,6430.666666666667,6240,6020,5702.666666666667,5322.666666666667,4893.333333333333,4393.333333333333,null,"R404AEDH303CENão8","EDH303CE","TES2","TES2","TES2","TES2","TES2","TES5","TES5","TES5","TES5","TES5","TES5",null,"R404AEDH303CENão8","EDH303CE",5,5,5,5,5,1,1,1,1,1,1]
["R404A","Não",8,"R404AEDH304CENão8","EDH304CE","E","R404AEDH304CE8","4","6","ELÉTRICO",14844,13229.333333333334,11965.333333333334,11461.333333333334,8569.3333333333339,8362.6666666666661,8114.666666666667,7772,7376,6878.666666666667,6273.333333333333,null,"R404AEDH304CENão8","EDH304CE","TES5","TES5","TES5","TES5","TES5","TES5","TES5","TES5","TES5","TES5","TES5",null,"R404AEDH304CENão8","EDH304CE",1,1,1,1,1,1,1,1,1,1,1]
["R404A","Não",8,"R404AEDH304DENão8","EDH304DE","E","R404AEDH304DE8","4","6","ELÉTRICO",18434.666666666668,16412,14781.333333333334,14032,10557.333333333334,10225.333333333334,9788,9256,8614.6666666666661,7857.333333333333,6968,null,"R404AEDH304DENão8","EDH304DE","TES5","TES5","TES5","TES5","TES5","TES5","TES5","TES5","TES5","TES5","TES5",null,"R404AEDH304DENão8","EDH304DE",2,2,2,2,2,2,2,2,2,2,2]
["R404A","Não",8,"R404AEDH305DENão8","EDH305DE","E","R404AEDH305DE8","5","6","ELÉTRICO",21658.666666666668,19226.666666666668,17270.666666666668,16276,12354.666666666666,11804,11174.666666666666,10386.666666666666,9457.3333333333339,8456,7376,null,"R404AEDH305DENão8","EDH305DE","TES5","TES5","TES5","TES5","TES5","TES5","TES5","TES5","TES5","TES5","TES5",null,"R404AEDH305DENão8","EDH305DE",2,2,2,2,2,2,2,2,2,2,2]
["R134A","Não",8,"R134AEDH301CENão8","EDH301CE","E","R134AEDH301CE8","1","6","ELÉTRICO",3840,3437.3333333333335,3110.6666666666665,3002.6666666666665,2264,2214.6666666666665,2144,2053.3333333333335,1962.6666666666667,1846.6666666666667,1712,null,"R134AEDH301CENão8","EDH301CE","TEN2","TEN2","TEN2","TEN2","TEN2","TEN2","TEN2","TEN2","TEN2","TEN2","TEN2",null,"R134AEDH301CENão8","EDH301CE",3,3,3,3,3,4,4,4,4,4,4]
["R134A","Não",8,"R134AEDH302BENão8","EDH302BE","E","R134AEDH302BE8","2","6","ELÉTRICO",5662.666666666667,5042.666666666667,4538.666666666667,4349.333333333333,3272,3180,3042.6666666666665,2884,2697.3333333333335,2472,2229.3333333333335,null,"R134AEDH302BENão8","EDH302BE","TEN2","TEN2","TEN2","TEN2","TEN2","TEN2","TEN2","TEN2","TEN2","TEN2","TEN2",null,"R134AEDH302BENão8","EDH302BE",4,4,4,4,4,4,4,4,5,5,5]
["R134A","Não",8,"R134AEDH302CENão8","EDH302CE","E","R134AEDH302CE8","2","6","ELÉTRICO",7185.333333333333,6389.333333333333,5722.666666666667,4812,4116,3914.6666666666665,3654.6666666666665,3333.3333333333335,3024,2649.3333333333335,2282.6666666666665,null,"R134AEDH302CENão8","EDH302CE","TEN2","TEN2","TEN2","TEN2","TEN2","TEN2","TEN2","TEN2","TEN2","TEN2","TEN2",null,"R134AEDH302CENão8","EDH302CE",5,5,5,5,5,5,5,5,5,5,5]
["R134A","Não",8,"R134AEDH303CENão8","EDH303CE","E","R134AEDH303CE8","3","6","ELÉTRICO",11170.666666666666,9965.3333333333339,8973.3333333333339,8552,6430.666666666667,6240,6020,5702.666666666667,5322.666666666667,4893.333333333333,4393.333333333333,null,"R134AEDH303CENão8","EDH303CE","TEN5","TEN5","TEN5","TEN5","TEN5","TEN5","TEN5","TEN5","TEN5","TEN5","TEN5",null,"R134AEDH303CENão8","EDH303CE",3,3,3,3,3,3,3,3,3,3,3]
["R134A","Não",8,"R134AEDH304CENão8","EDH304CE","E","R134AEDH304CE8","4","6","ELÉTRICO",14844,13229.333333333334,11965.333333333334,11461.333333333334,8569.3333333333339,8362.6666666666661,8114.666666666667,7772,7376,6878.666666666667,6273.333333333333,null,"R134AEDH304CENão8","EDH304CE","TEN5","TEN5","TEN5","TEN5","TEN5","TEN5","TEN5","TEN5","TEN5","TEN5","TEN5",null,"R134AEDH304CENão8","EDH304CE",2,2,2,2,2,2,2,2,3,3,3]
["R134A","Não",8,"R134AEDH304DENão8","EDH304DE","E","R134AEDH304DE8","4","6","ELÉTRICO",18434.666666666668,16412,14781.333333333334,14032,10557.333333333334,10225.333333333334,9788,9256,8614.6666666666661,7857.333333333333,6968,null,"R134AEDH304DENão8","EDH304DE","TEN5","TEN5","TEN5","TEN5","TEN5","TEN5","TEN5","TEN5","TEN5","TEN5","TEN5",null,"R134AEDH304DENão8","EDH304DE",3,3,3,3,3,3,3,3,3,3,3]
["R134A","Não",8,"R134AEDH305DENão8","EDH305DE","E","R134AEDH305DE8","5","6","ELÉTRICO",21658.666666666668,19226.666666666668,17270.666666666668,16276,12354.666666666666,11804,11174.666666666666,10386.666666666666,9457.3333333333339,8456,7376,null,"R134AEDH305DENão8","EDH305DE","TEN5","TEN5","TEN5","TEN5","TEN5","TEN5","TEN5","TEN5","TEN5","TEN5","TEN5",null,"R134AEDH305DENão8","EDH305DE",3,3,3,3,3,3,3,3,3,3,3]
["R22","Não",8,"R22EDH301CENão8","EDH301CE","E","R22EDH301CE8","1","6","ELÉTRICO",3840,3437.3333333333335,3110.6666666666665,3002.6666666666665,2264,2214.6666666666665,2144,2053.3333333333335,1962.6666666666667,1846.6666666666667,1712,null,"R22EDH301CENão8","EDH301CE","TEX2","TEX2","TEX2","TEX2","TEX2","TEX2","TEX2","TEX2","TEX2","TEX2","TEX2",null,"R22EDH301CENão8","EDH301CE",1,1,1,1,1,3,3,3,3,3,3]
["R22","Não",8,"R22EDH302BENão8","EDH302BE","E","R22EDH302BE8","2","6","ELÉTRICO",5662.666666666667,5042.666666666667,4538.666666666667,4349.333333333333,3272,3180,3042.6666666666665,2884,2697.3333333333335,2472,2229.3333333333335,null,"R22EDH302BENão8","EDH302BE","TEX2","TEX2","TEX2","TEX2","TEX2","TEX2","TEX2","TEX2","TEX2","TEX2","TEX2",null,"R22EDH302BENão8","EDH302BE",3,3,3,3,3,3,3,3,3,3,3]
["R22","Não",8,"R22EDH302CENão8","EDH302CE","E","R22EDH302CE8","2","6","ELÉTRICO",7185.333333333333,6389.333333333333,5722.666666666667,4812,4116,3914.6666666666665,3654.6666666666665,3333.3333333333335,3024,2649.3333333333335,2282.6666666666665,null,"R22EDH302CENão8","EDH302CE","TEX2","TEX2","TEX2","TEX2","TEX2","TEX2","TEX2","TEX2","TEX2","TEX2","TEX2",null,"R22EDH302CENão8","EDH302CE",3,3,3,3,3,3,3,3,3,3,3]
["R22","Não",8,"R22EDH303CENão8","EDH303CE","E","R22EDH303CE8","3","6","ELÉTRICO",11170.666666666666,9965.3333333333339,8973.3333333333339,8552,6430.666666666667,6240,6020,5702.666666666667,5322.666666666667,4893.333333333333,4393.333333333333,null,"R22EDH303CENão8","EDH303CE","TEX5","TEX5","TEX5","TEX5","TEX5","TEX5","TEX5","TEX5","TEX5","TEX5","TEX5",null,"R22EDH303CENão8","EDH303CE",1,1,1,1,1,1,1,1,1,1,1]
["R22","Não",8,"R22EDH304CENão8","EDH304CE","E","R22EDH304CE8","4","6","ELÉTRICO",14844,13229.333333333334,11965.333333333334,11461.333333333334,8569.3333333333339,8362.6666666666661,8114.666666666667,7772,7376,6878.666666666667,6273.333333333333,null,"R22EDH304CENão8","EDH304CE","TEX5","TEX5","TEX5","TEX5","TEX5","TEX5","TEX5","TEX5","TEX5","TEX5","TEX5",null,"R22EDH304CENão8","EDH304CE",1,1,1,1,1,1,1,1,1,1,1]
["R22","Não",8,"R22EDH304DENão8","EDH304DE","E","R22EDH304DE8","4","6","ELÉTRICO",18434.666666666668,16412,14781.333333333334,14032,10557.333333333334,10225.333333333334,9788,9256,8614.6666666666661,7857.333333333333,6968,null,"R22EDH304DENão8","EDH304DE","TEX5","TEX5","TEX5","TEX5","TEX5","TEX5","TEX5","TEX5","TEX5","TEX5","TEX5",null,"R22EDH304DENão8","EDH304DE",1,1,1,1,1,1,1,1,1,1,1]
["R22","Não",8,"R22EDH305DENão8","EDH305DE","E","R22EDH305DE8","5","6","ELÉTRICO",21658.666666666668,19226.666666666668,17270.666666666668,16276,12354.666666666666,11804,11174.666666666666,10386.666666666666,9457.3333333333339,8456,7376,null,"R22EDH305DENão8","EDH305DE","TEX5","TEX5","TEX5","TEX5","TEX5","TEX5","TEX5","TEX5","TEX5","TEX5","TEX5",null,"R22EDH305DENão8","EDH305DE",2,2,2,2,2,1,1,1,1,1,1]
["R404A","Sim",8,"R404AEDH301CESim8","EDH301CE","E","R404AEDH301CE8","1","6","ELÉTRICO",3840,3437.3333333333335,3110.6666666666665,3002.6666666666665,2264,2214.6666666666665,2144,2053.3333333333335,1962.6666666666667,1846.6666666666667,1712,null,"R404AEDH301CESim8","EDH301CE","E2V14","E2V14","E2V14","E2V14","E2V14","E2V14","E2V14","E2V14","E2V14","E2V14","E2V14",null,"R404AEDH301CESim8","EDH301CE","S","S","S","S","S","S","S","S","S","S","S"]
["R404A","Sim",8,"R404AEDH302BESim8","EDH302BE","E","R404AEDH302BE8","2","6","ELÉTRICO",5662.666666666667,5042.666666666667,4538.666666666667,4349.333333333333,3272,3180,3042.6666666666665,2884,2697.3333333333335,2472,2229.3333333333335,null,"R404AEDH302BESim8","EDH302BE","E2V18","E2V18","E2V18","E2V18","E2V18","E2V18","E2V18","E2V18","E2V18","E2V18","E2V18",null,"R404AEDH302BESim8","EDH302BE","S","S","S","S","S","S","S","S","S","S","S"]
["R404A","Sim",8,"R404AEDH302CESim8","EDH302CE","E","R404AEDH302CE8","2","6","ELÉTRICO",7185.333333333333,6389.333333333333,5722.666666666667,4812,4116,3914.6666666666665,3654.6666666666665,3333.3333333333335,3024,2649.3333333333335,2282.6666666666665,null,"R404AEDH302CESim8","EDH302CE","E2V24","E2V24","E2V24","E2V24","E2V24","E2V24","E2V24","E2V24","E2V24","E2V24","E2V24",null,"R404AEDH302CESim8","EDH302CE","S","S","S","S","S","S","S","S","S","S","S"]
["R404A","Sim",8,{"$f":"CONCATENATE(A197,E197,B197,C197)","v":"R404AEDH303CESim8"},"EDH303CE","E",{"$f":"CONCATENATE(A197,E197,C197)","v":"R404AEDH303CE8"},{"$f":"MID(E197,6,1)","v":"3"},"6",{"$f":"IF(F197=\"A\",\"NATURAL\",IF(F197=\"E\",\"ELÉTRICO\",IF(F197=\"L\",\"ELÉTRICO\")))","v":"ELÉTRICO"},11170.666666666666,9965.3333333333339,8973.3333333333339,8552,6430.666666666667,6240,6020,5702.666666666667,5322.666666666667,4893.333333333333,4393.333333333333,null,{"$f":"D197","v":"R404AEDH303CESim8"},"EDH303CE","E2V24","E2V24","E2V24","E2V24","E2V24","E2V24","E2V24","E2V24","E2V24","E2V24","E2V24",null,{"$f":"D197","v":"R404AEDH303CESim8"},"EDH303CE","S","S","S","S","S","S","S","S","S","S","S"]
["R404A","Sim",8,"R404AEDH304CESim8","EDH304CE","E","R404AEDH304CE8","4","6","ELÉTRICO",14844,13229.333333333334,11965.333333333334,11461.333333333334,8569.3333333333339,8362.6666666666661,8114.666666666667,7772,7376,6878.666666666667,6273.333333333333,null,"R404AEDH304CESim8","EDH304CE","E2V30","E2V30","E2V30","E2V30","E2V30","E2V30","E2V30","E2V30","E2V30","E2V30","E2V30",null,"R404AEDH304CESim8","EDH304CE","S","S","S","S","S","S","S","S","S","S","S"]
["R404A","Sim",8,"R404AEDH304DESim8","EDH304DE","E","R404AEDH304DE8","4","6","ELÉTRICO",18434.666666666668,16412,14781.333333333334,14032,10557.333333333334,10225.333333333334,9788,9256,8614.6666666666661,7857.333333333333,6968,null,"R404AEDH304DESim8","EDH304DE","E2V30","E2V30","E2V30","E2V30","E2V30","E2V30","E2V30","E2V30","E2V30","E2V30","E2V30",null,"R404AEDH304DESim8","EDH304DE","S","S","S","S","S","S","S","S","S","S","S"]
["R404A","Sim",8,"R404AEDH305DESim8","EDH305DE","E","R404AEDH305DE8","5","6","ELÉTRICO",21658.666666666668,19226.666666666668,17270.666666666668,16276,12354.666666666666,11804,11174.666666666666,10386.666666666666,9457.3333333333339,8456,7376,null,"R404AEDH305DESim8","EDH305DE","E2V35","E2V35","E2V35","E2V35","E2V35","E2V35","E2V35","E2V35","E2V35","E2V35","E2V35",null,"R404AEDH305DESim8","EDH305DE","S","S","S","S","S","S","S","S","S","S","S"]
["R134A","Sim",8,"R134AEDH301CESim8","EDH301CE","E","R134AEDH301CE8","1","6","ELÉTRICO",3840,3437.3333333333335,3110.6666666666665,3002.6666666666665,2264,2214.6666666666665,2144,2053.3333333333335,1962.6666666666667,1846.6666666666667,1712,null,"R134AEDH301CESim8","EDH301CE","E2V14","E2V14","E2V14","E2V14","E2V14","E2V14","E2V14","E2V14","E2V14","E2V14","E2V14",null,"R134AEDH301CESim8","EDH301CE","S","S","S","S","S","S","S","S","S","S","S"]
["R134A","Sim",8,"R134AEDH302BESim8","EDH302BE","E","R134AEDH302BE8","2","6","ELÉTRICO",5662.666666666667,5042.666666666667,4538.666666666667,4349.333333333333,3272,3180,3042.6666666666665,2884,2697.3333333333335,2472,2229.3333333333335,null,"R134AEDH302BESim8","EDH302BE","E2V18","E2V18","E2V18","E2V18","E2V18","E2V18","E2V18","E2V18","E2V18","E2V18","E2V18",null,"R134AEDH302BESim8","EDH302BE","S","S","S","S","S","S","S","S","S","S","S"]
["R134A","Sim",8,"R134AEDH302CESim8","EDH302CE","E","R134AEDH302CE8","2","6","ELÉTRICO",7185.333333333333,6389.333333333333,5722.666666666667,4812,4116,3914.6666666666665,3654.6666666666665,3333.3333333333335,3024,2649.3333333333335,2282.6666666666665,null,"R134AEDH302CESim8","EDH302CE","E2V24","E2V24","E2V24","E2V24","E2V24","E2V24","E2V24","E2V24","E2V24","E2V24","E2V24",null,"R134AEDH302CESim8","EDH302CE","S","S","S","S","S","S","S","S","S","S","S"]
["R134A","Sim",8,"R134AEDH303CESim8","EDH303CE","E","R134AEDH303CE8","3","6","ELÉTRICO",11170.666666666666,9965.3333333333339,8973.3333333333339,8552,6430.666666666667,6240,6020,5702.666666666667,5322.666666666667,4893.333333333333,4393.333333333333,null,"R134AEDH303CESim8","EDH303CE","E2V24","E2V24","E2V24","E2V24","E2V24","E2V24","E2V24","E2V24","E2V24","E2V24","E2V24",null,"R134AEDH303CESim8","EDH303CE","S","S","S","S","S","S","S","S","S","S","S"]
["R134A","Sim",8,"R134AEDH304CESim8","EDH304CE","E","R134AEDH304CE8","4","6","ELÉTRICO",14844,13229.333333333334,11965.333333333334,11461.333333333334,8569.3333333333339,8362.6666666666661,8114.666666666667,7772,7376,6878.666666666667,6273.333333333333,null,"R134AEDH304CESim8","EDH304CE","E2V30","E2V30","E2V30","E2V30","E2V30","E2V30","E2V30","E2V30","E2V30","E2V30","E2V30",null,"R134AEDH304CESim8","EDH304CE","S","S","S","S","S","S","S","S","S","S","S"]
["R134A","Sim",8,"R134AEDH304DESim8","EDH304DE","E","R134AEDH304DE8","4","6","ELÉTRICO",18434.666666666668,16412,14781.333333333334,14032,10557.333333333334,10225.333333333334,9788,9256,8614.6666666666661,7857.333333333333,6968,null,"R134AEDH304DESim8","EDH304DE","E2V30","E2V30","E2V30","E2V30","E2V30","E2V30","E2V30","E2V30","E2V30","E2V30","E2V30",null,"R134AEDH304DESim8","EDH304DE","S","S","S","S","S","S","S","S","S","S","S"]
["R134A","Sim",8,"R134AEDH305DESim8","EDH305DE","E","R134AEDH305DE8","5","6","ELÉTRICO",21658.666666666668,19226.666666666668,17270.666666666668,16276,12354.666666666666,11804,11174.666666666666,10386.666666666666,9457.3333333333339,8456,7376,null,"R134AEDH305DESim8","EDH305DE","E2V30","E2V30","E2V30","E2V30","E2V30","E2V30","E2V30","E2V30","E2V30","E2V30","E2V30",null,"R134AEDH305DESim8","EDH305DE","S","S","S","S","S","S","S","S","S","S","S"]
["R22","Sim",8,"R22EDH301CESim8","EDH301CE","E","R22EDH301CE8","1","6","ELÉTRICO",3840,3437.3333333333335,3110.6666666666665,3002.6666666666665,2264,2214.6666666666665,2144,2053.3333333333335,1962.6666666666667,1846.6666666666667,1712,null,"R22EDH301CESim8","EDH301CE","E2V14","E2V14","E2V14","E2V14","E2V14","E2V14","E2V14","E2V14","E2V14","E2V14","E2V14",null,"R22EDH301CESim8","EDH301CE","S","S","S","S","S","S","S","S","S","S","S"]
["R22","Sim",8,"R22EDH302BESim8","EDH302BE","E","R22EDH302BE8","2","6","ELÉTRICO",5662.666666666667,5042.666666666667,4538.666666666667,4349.333333333333,3272,3180,3042.6666666666665,2884,2697.3333333333335,2472,2229.3333333333335,null,"R22EDH302BESim8","EDH302BE","E2V14","E2V14","E2V14","E2V14","E2V14","E2V14","E2V14","E2V14","E2V14","E2V14","E2V14",null,"R22EDH302BESim8","EDH302BE","S","S","S","S","S","S","S","S","S","S","S"]
["R22","Sim",8,"R22EDH302CESim8","EDH302CE","E","R22EDH302CE8","2","6","ELÉTRICO",7185.333333333333,6389.333333333333,5722.666666666667,4812,4116,3914.6666666666665,3654.6666666666665,3333.3333333333335,3024,2649.3333333333335,2282.6666666666665,null,"R22EDH302CESim8","EDH302CE","E2V18","E2V18","E2V18","E2V18","E2V18","E2V18","E2V18","E2V18","E2V18","E2V18","E2V18",null,"R22EDH302CESim8","EDH302CE","S","S","S","S","S","S","S","S","S","S","S"]
["R22","Sim",8,"R22EDH303CESim8","EDH303CE","E","R22EDH303CE8","3","6","ELÉTRICO",11170.666666666666,9965.3333333333339,8973.3333333333339,8552,6430.666666666667,6240,6020,5702.666666666667,5322.666666666667,4893.333333333333,4393.333333333333,null,"R22EDH303CESim8","EDH303CE","E2V24","E2V24","E2V24","E2V24","E2V24","E2V24","E2V24","E2V24","E2V24","E2V24","E2V24",null,"R22EDH303CESim8","EDH303CE","S","S","S","S","S","S","S","S","S","S","S"]
["R22","Sim",8,"R22EDH304CESim8","EDH304CE","E","R22EDH304CE8","4","6","ELÉTRICO",14844,13229.333333333334,11965.333333333334,11461.333333333334,8569.3333333333339,8362.6666666666661,8114.666666666667,7772,7376,6878.666666666667,6273.333333333333,null,"R22EDH304CESim8","EDH304CE","E2V24","E2V24","E2V24","E2V24","E2V24","E2V24","E2V24","E2V24","E2V24","E2V24","E2V24",null,"R22EDH304CESim8","EDH304CE","S","S","S","S","S","S","S","S","S","S","S"]
["R22","Sim",8,"R22EDH304DESim8","EDH304DE","E","R22EDH304DE8","4","6","ELÉTRICO",18434.666666666668,16412,14781.333333333334,14032,10557.333333333334,10225.333333333334,9788,9256,8614.6666666666661,7857.333333333333,6968,null,"R22EDH304DESim8","EDH304DE","E2V30","E2V30","E2V30","E2V30","E2V30","E2V30","E2V30","E2V30","E2V30","E2V30","E2V30",null,"R22EDH304DESim8","EDH304DE","S","S","S","S","S","S","S","S","S","S","S"]
["R22","Sim",8,"R22EDH305DESim8","EDH305DE","E","R22EDH305DE8","5","6","ELÉTRICO",21658.666666666668,19226.666666666668,17270.666666666668,16276,12354.666666666666,11804,11174.666666666666,10386.666666666666,9457.3333333333339,8456,7376,null,"R22EDH305DESim8","EDH305DE","E2V30","E2V30","E2V30","E2V30","E2V30","E2V30","E2V30","E2V30","E2V30","E2V30","E2V30",null,"R22EDH305DESim8","EDH305DE","S","S","S","S","S","S","S","S","S","S","S"]
["R404A","Não",10,"R404AEDH301CENão10","EDH301CE","E","R404AEDH301CE10","1","6","ELÉTRICO",4800,4296.666666666667,3888.3333333333335,3753.3333333333335,2830,2768.3333333333335,2680,2566.6666666666665,2453.3333333333335,2308.3333333333335,2140,null,"R404AEDH301CENão10","EDH301CE","TES2","TES2","TES2","TES2","TES2","TES2","TES2","TES2","TES2","TES2","TES2",null,"R404AEDH301CENão10","EDH301CE",3,3,3,3,3,3,3,4,4,4,4]
["R404A","Não",10,"R404AEDH302BENão10","EDH302BE","E","R404AEDH302BE10","2","6","ELÉTRICO",7078.333333333333,6303.333333333333,5673.333333333333,5436.666666666667,4090,3975,3803.3333333333335,3605,3371.6666666666665,3090,2786.6666666666665,null,"R404AEDH302BENão10","EDH302BE","TES2","TES2","TES2","TES2","TES2","TES2","TES2","TES2","TES2","TES2","TES2",null,"R404AEDH302BENão10","EDH302BE",4,4,4,4,4,4,4,4,6,6,6]
["R404A","Não",10,"R404AEDH302CENão10","EDH302CE","E","R404AEDH302CE10","2","6","ELÉTRICO",8981.6666666666661,7986.666666666667,7153.333333333333,6015,5145,4893.333333333333,4568.333333333333,4166.666666666667,3780,3311.6666666666665,2853.3333333333335,null,"R404AEDH302CENão10","EDH302CE","TES2","TES2","TES2","TES2","TES2","TES2","TES2","TES2","TES2","TES2","TES2",null,"R404AEDH302CENão10","EDH302CE",4,4,4,4,4,4,4,4,6,6,6]
["R404A","Não",10,"R404AEDH303CENão10","EDH303CE","E","R404AEDH303CE10","3","6","ELÉTRICO",13963.333333333334,12456.666666666666,11216.666666666666,10690,8038.333333333333,7800,7525,7128.333333333333,6653.333333333333,6116.666666666667,5491.666666666667,null,"R404AEDH303CENão10","EDH303CE","TES5","TES5","TES5","TES5","TES5","TES5","TES5","TES5","TES5","TES5","TES5",null,"R404AEDH303CENão10","EDH303CE",2,2,2,2,2,2,2,2,2,2,2]
["R404A","Não",10,"R404AEDH304CENão10","EDH304CE","E","R404AEDH304CE10","4","6","ELÉTRICO",18555,16536.666666666668,14956.666666666666,14326.666666666666,10711.666666666666,10453.333333333334,10143.333333333334,9715,9220,8598.3333333333339,7841.666666666667,null,"R404AEDH304CENão10","EDH304CE","TES5","TES5","TES5","TES5","TES5","TES5","TES5","TES5","TES5","TES5","TES5",null,"R404AEDH304CENão10","EDH304CE",2,2,2,2,2,2,2,2,3,3,3]
["R404A","Não",10,"R404AEDH304DENão10","EDH304DE","E","R404AEDH304DE10","4","6","ELÉTRICO",23043.333333333332,20515,18476.666666666668,17540,13196.666666666666,12781.666666666666,12235,11570,10768.333333333334,9821.6666666666661,8710,null,"R404AEDH304DENão10","EDH304DE","TES5","TES5","TES5","TES5","TES5","TES5","TES5","TES5","TES5","TES5","TES5",null,"R404AEDH304DENão10","EDH304DE",3,3,3,3,3,3,3,3,4,4,4]
["R404A","Não",10,"R404AEDH305DENão10","EDH305DE","E","R404AEDH305DE10","5","6","ELÉTRICO",27073.333333333332,24033.333333333332,21588.333333333332,20345,15443.333333333334,14755,13968.333333333334,12983.333333333334,11821.666666666666,10570,9220,null,"R404AEDH305DENão10","EDH305DE","TES5","TES5","TES5","TES5","TES5","TES5","TES5","TES5","TES5","TES5","TES5",null,"R404AEDH305DENão10","EDH305DE",4,4,4,4,4,4,4,4,4,4,4]
["R134A","Não",10,"R134AEDH301CENão10","EDH301CE","E","R134AEDH301CE10","1","6","ELÉTRICO",4800,4296.666666666667,3888.3333333333335,3753.3333333333335,2830,2768.3333333333335,2680,2566.6666666666665,2453.3333333333335,2308.3333333333335,2140,null,"R134AEDH301CENão10","EDH301CE","TEN2","TEN2","TEN2","TEN2","TEN2","TEN2","TEN2","TEN2","TEN2","TEN2","TEN2",null,"R134AEDH301CENão10","EDH301CE",4,4,4,4,4,4,4,4,6,6,6]
["R134A","Não",10,"R134AEDH302BENão10","EDH302BE","E","R134AEDH302BE10","2","6","ELÉTRICO",7078.333333333333,6303.333333333333,5673.333333333333,5436.666666666667,4090,3975,3803.3333333333335,3605,3371.6666666666665,3090,2786.6666666666665,null,"R134AEDH302BENão10","EDH302BE","TEN2","TEN2","TEN2","TEN2","TEN2","TEN2","TEN2","TEN2","TEN5","TEN5","TEN5",null,"R134AEDH302BENão10","EDH302BE",5,5,5,5,5,5,5,5,1,1,1]
["R134A","Não",10,"R134AEDH302CENão10","EDH302CE","E","R134AEDH302CE10","2","6","ELÉTRICO",8981.6666666666661,7986.666666666667,7153.333333333333,6015,5145,4893.333333333333,4568.333333333333,4166.666666666667,3780,3311.6666666666665,2853.3333333333335,null,"R134AEDH302CENão10","EDH302CE","TEN5","TEN5","TEN5","TEN5","TEN5","TEN5","TEN5","TEN5","TEN5","TEN5","TEN5",null,"R134AEDH302CENão10","EDH302CE",1,1,1,1,1,1,1,1,1,1,1]
["R134A","Não",10,"R134AEDH303CENão10","EDH303CE","E","R134AEDH303CE10","3","6","ELÉTRICO",13963.333333333334,12456.666666666666,11216.666666666666,10690,8038.333333333333,7800,7525,7128.333333333333,6653.333333333333,6116.666666666667,5491.666666666667,null,"R134AEDH303CENão10","EDH303CE","TEN5","TEN5","TEN5","TEN5","TEN5","TEN5","TEN5","TEN5","TEN5","TEN5","TEN5",null,"R134AEDH303CENão10","EDH303CE",2,2,2,2,2,2,2,2,2,2,2]
["R134A","Não",10,"R134AEDH304CENão10","EDH304CE","E","R134AEDH304CE10","4","6","ELÉTRICO",18555,16536.666666666668,14956.666666666666,14326.666666666666,10711.666666666666,10453.333333333334,10143.333333333334,9715,9220,8598.3333333333339,7841.666666666667,null,"R134AEDH304CENão10","EDH304CE","TEN5","TEN5","TEN5","TEN5","TEN5","TEN5","TEN5","TEN5","TEN5","TEN5","TEN5",null,"R134AEDH304CENão10","EDH304CE",3,3,3,3,3,3,3,3,4,4,4]
["R134A","Não",10,"R134AEDH304DENão10","EDH304DE","E","R134AEDH304DE10","4","6","ELÉTRICO",23043.333333333332,20515,18476.666666666668,17540,13196.666666666666,12781.666666666666,12235,11570,10768.333333333334,9821.6666666666661,8710,null,"R134AEDH304DENão10","EDH304DE","TEN5","TEN5","TEN5","TEN5","TEN5","TEN5","TEN5","TEN5","TEN5","TEN5","TEN5",null,"R134AEDH304DENão10","EDH304DE",4,4,4,4,4,4,4,4,4,4,4]
["R134A","Não",10,"R134AEDH305DENão10","EDH305DE","E","R134AEDH305DE10","5","6","ELÉTRICO",27073.333333333332,24033.333333333332,21588.333333333332,20345,15443.333333333334,14755,13968.333333333334,12983.333333333334,11821.666666666666,10570,9220,null,"R134AEDH305DENão10","EDH305DE","TEN5","TEN5","TEN5","TEN5","TEN5","TEN5","TEN5","TEN5","TEN5","TEN5","TEN5",null,"R134AEDH305DENão10","EDH305DE",4,4,4,4,4,4,4,4,4,4,4]
["R22","Não",10,"R22EDH301CENão10","EDH301CE","E","R22EDH301CE10","1","6","ELÉTRICO",4800,4296.666666666667,3888.3333333333335,3753.3333333333335,2830,2768.3333333333335,2680,2566.6666666666665,2453.3333333333335,2308.3333333333335,2140,null,"R22EDH301CENão10","EDH301CE","TEX2","TEX2","TEX2","TEX2","TEX2","TEX2","TEX2","TEX2","TEX2","TEX2","TEX2",null,"R22EDH301CENão10","EDH301CE",3,3,3,3,3,3,3,3,3,3,3]
["R22","Não",10,"R22EDH302BENão10","EDH302BE","E","R22EDH302BE10","2","6","ELÉTRICO",7078.333333333333,6303.333333333333,5673.333333333333,5436.666666666667,4090,3975,3803.3333333333335,3605,3371.6666666666665,3090,2786.6666666666665,null,"R22EDH302BENão10","EDH302BE","TEX2","TEX2","TEX2","TEX2","TEX2","TEX2","TEX2","TEX2","TEX2","TEX2","TEX2",null,"R22EDH302BENão10","EDH302BE",3,3,3,3,3,3,4,4,4,4,4]
["R22","Não",10,"R22EDH302CENão10","EDH302CE","E","R22EDH302CE10","2","6","ELÉTRICO",8981.6666666666661,7986.666666666667,7153.333333333333,6015,5145,4893.333333333333,4568.333333333333,4166.666666666667,3780,3311.6666666666665,2853.3333333333335,null,"R22EDH302CENão10","EDH302CE","TEX2","TEX2","TEX2","TEX2","TEX2","TEX2","TEX2","TEX2","TEX2","TEX2","TEX2",null,"R22EDH302CENão10","EDH302CE",4,4,4,4,4,4,4,4,4,4,4]
["R22","Não",10,"R22EDH303CENão10","EDH303CE","E","R22EDH303CE10","3","6","ELÉTRICO",13963.333333333334,12456.666666666666,11216.666666666666,10690,8038.333333333333,7800,7525,7128.333333333333,6653.333333333333,6116.666666666667,5491.666666666667,null,"R22EDH303CENão10","EDH303CE","TEX5","TEX5","TEX5","TEX5","TEX5","TEX5","TEX5","TEX5","TEX5","TEX5","TEX5",null,"R22EDH303CENão10","EDH303CE",1,1,1,1,1,1,1,1,1,1,1]
["R22","Não",10,"R22EDH304CENão10","EDH304CE","E","R22EDH304CE10","4","6","ELÉTRICO",18555,16536.666666666668,14956.666666666666,14326.666666666666,10711.666666666666,10453.333333333334,10143.333333333334,9715,9220,8598.3333333333339,7841.666666666667,null,"R22EDH304CENão10","EDH304CE","TEX5","TEX5","TEX5","TEX5","TEX5","TEX5","TEX5","TEX5","TEX5","TEX5","TEX5",null,"R22EDH304CENão10","EDH304CE",1,1,1,1,1,1,1,1,1,1,1]
["R22","Não",10,"R22EDH304DENão10","EDH304DE","E","R22EDH304DE10","4","6","ELÉTRICO",23043.333333333332,20515,18476.666666666668,17540,13196.666666666666,12781.666666666666,12235,11570,10768.333333333334,9821.6666666666661,8710,null,"R22EDH304DENão10","EDH304DE","TEX5","TEX5","TEX5","TEX5","TEX5","TEX5","TEX5","TEX5","TEX5","TEX5","TEX5",null,"R22EDH304DENão10","EDH304DE",2,2,2,2,2,2,2,2,2,2,2]
["R22","Não",10,"R22EDH305DENão10","EDH305DE","E","R22EDH305DE10","5","6","ELÉTRICO",27073.333333333332,24033.333333333332,21588.333333333332,20345,15443.333333333334,14755,13968.333333333334,12983.333333333334,11821.666666666666,10570,9220,null,"R22EDH305DENão10","EDH305DE","TEX5","TEX5","TEX5","TEX5","TEX5","TEX5","TEX5","TEX5","TEX5","TEX5","TEX5",null,"R22EDH305DENão10","EDH305DE",2,2,2,2,2,2,2,2,2,2,2]
["R404A","Sim",10,"R404AEDH301CESim10","EDH301CE","E","R404AEDH301CE10","1","6","ELÉTRICO",4800,4296.666666666667,3888.3333333333335,3753.3333333333335,2830,2768.3333333333335,2680,2566.6666666666665,2453.3333333333335,2308.3333333333335,2140,null,"R404AEDH301CESim10","EDH301CE","E2V14","E2V14","E2V14","E2V14","E2V14","E2V14","E2V14","E2V14","E2V14","E2V14","E2V14",null,"R404AEDH301CESim10","EDH301CE","S","S","S","S","S","S","S","S","S","S","S"]
["R404A","Sim",10,"R404AEDH302BESim10","EDH302BE","E","R404AEDH302BE10","2","6","ELÉTRICO",7078.333333333333,6303.333333333333,5673.333333333333,5436.666666666667,4090,3975,3803.3333333333335,3605,3371.6666666666665,3090,2786.6666666666665,null,"R404AEDH302BESim10","EDH302BE","E2V24","E2V24","E2V24","E2V24","E2V24","E2V24","E2V24","E2V24","E2V24","E2V24","E2V24",null,"R404AEDH302BESim10","EDH302BE","S","S","S","S","S","S","S","S","S","S","S"]
["R404A","Sim",10,"R404AEDH302CESim10","EDH302CE","E","R404AEDH302CE10","2","6","ELÉTRICO",8981.6666666666661,7986.666666666667,7153.333333333333,6015,5145,4893.333333333333,4568.333333333333,4166.666666666667,3780,3311.6666666666665,2853.3333333333335,null,"R404AEDH302CESim10","EDH302CE","E2V24","E2V24","E2V24","E2V24","E2V24","E2V24","E2V24","E2V24","E2V24","E2V24","E2V24",null,"R404AEDH302CESim10","EDH302CE","S","S","S","S","S","S","S","S","S","S","S"]
["R404A","Sim",10,"R404AEDH303CESim10","EDH303CE","E","R404AEDH303CE10","3","6","ELÉTRICO",13963.333333333334,12456.666666666666,11216.666666666666,10690,8038.333333333333,7800,7525,7128.333333333333,6653.333333333333,6116.666666666667,5491.666666666667,null,"R404AEDH303CESim10","EDH303CE","E2V30","E2V30","E2V30","E2V30","E2V30","E2V30","E2V30","E2V30","E2V30","E2V30","E2V30",null,"R404AEDH303CESim10","EDH303CE","S","S","S","S","S","S","S","S","S","S","S"]
["R404A","Sim",10,"R404AEDH304CESim10","EDH304CE","E","R404AEDH304CE10","4","6","ELÉTRICO",18555,16536.666666666668,14956.666666666666,14326.666666666666,10711.666666666666,10453.333333333334,10143.333333333334,9715,9220,8598.3333333333339,7841.666666666667,null,"R404AEDH304CESim10","EDH304CE","E2V30","E2V30","E2V30","E2V30","E2V30","E2V30","E2V30","E2V30","E2V30","E2V30","E2V30",null,"R404AEDH304CESim10","EDH304CE","S","S","S","S","S","S","S","S","S","S","S"]
["R404A","Sim",10,"R404AEDH304DESim10","EDH304DE","E","R404AEDH304DE10","4","6","ELÉTRICO",23043.333333333332,20515,18476.666666666668,17540,13196.666666666666,12781.666666666666,12235,11570,10768.333333333334,9821.6666666666661,8710,null,"R404AEDH304DESim10","EDH304DE","E2V35","E2V35","E2V35","E2V35","E2V35","E2V35","E2V35","E2V35","E2V35","E2V35","E2V35",null,"R404AEDH304DESim10","EDH304DE","S","S","S","S","S","S","S","S","S","S","S"]
["R404A","Sim",10,"R404AEDH305DESim10","EDH305DE","E","R404AEDH305DE10","5","6","ELÉTRICO",27073.333333333332,24033.333333333332,21588.333333333332,20345,15443.333333333334,14755,13968.333333333334,12983.333333333334,11821.666666666666,10570,9220,null,"R404AEDH305DESim10","EDH305DE","E2V35","E2V35","E2V35","E2V35","E2V35","E2V35","E2V35","E2V35","E2V35","E2V35","E2V35",null,"R404AEDH305DESim10","EDH305DE","S","S","S","S","S","S","S","S","S","S","S"]
["R134A","Sim",10,"R134AEDH301CESim10","EDH301CE","E","R134AEDH301CE10","1","6","ELÉTRICO",4800,4296.666666666667,3888.3333333333335,3753.3333333333335,2830,2768.3333333333335,2680,2566.6666666666665,2453.3333333333335,2308.3333333333335,2140,null,"R134AEDH301CESim10","EDH301CE","E2V14","E2V14","E2V14","E2V14","E2V14","E2V14","E2V14","E2V14","E2V14","E2V14","E2V14",null,"R134AEDH301CESim10","EDH301CE","S","S","S","S","S","S","S","S","S","S","S"]
["R134A","Sim",10,"R134AEDH302BESim10","EDH302BE","E","R134AEDH302BE10","2","6","ELÉTRICO",7078.333333333333,6303.333333333333,5673.333333333333,5436.666666666667,4090,3975,3803.3333333333335,3605,3371.6666666666665,3090,2786.6666666666665,null,"R134AEDH302BESim10","EDH302BE","E2V24","E2V24","E2V24","E2V24","E2V24","E2V24","E2V24","E2V24","E2V24","E2V24","E2V24",null,"R134AEDH302BESim10","EDH302BE","S","S","S","S","S","S","S","S","S","S","S"]
["R134A","Sim",10,"R134AEDH302CESim10","EDH302CE","E","R134AEDH302CE10","2","6","ELÉTRICO",8981.6666666666661,7986.666666666667,7153.333333333333,6015,5145,4893.333333333333,4568.333333333333,4166.666666666667,3780,3311.6666666666665,2853.3333333333335,null,"R134AEDH302CESim10","EDH302CE","E2V24","E2V24","E2V24","E2V24","E2V24","E2V24","E2V24","E2V24","E2V24","E2V24","E2V24",null,"R134AEDH302CESim10","EDH302CE","S","S","S","S","S","S","S","S","S","S","S"]
["R134A","Sim",10,"R134AEDH303CESim10","EDH303CE","E","R134AEDH303CE10","3","6","ELÉTRICO",13963.333333333334,12456.666666666666,11216.666666666666,10690,8038.333333333333,7800,7525,7128.333333333333,6653.333333333333,6116.666666666667,5491.666666666667,null,"R134AEDH303CESim10","EDH303CE","E2V24","E2V24","E2V24","E2V24","E2V24","E2V24","E2V24","E2V24","E2V24","E2V24","E2V24",null,"R134AEDH303CESim10","EDH303CE","S","S","S","S","S","S","S","S","S","S","S"]
["R134A","Sim",10,"R134AEDH304CESim10","EDH304CE","E","R134AEDH304CE10","4","6","ELÉTRICO",18555,16536.666666666668,14956.666666666666,14326.666666666666,10711.666666666666,10453.333333333334,10143.333333333334,9715,9220,8598.3333333333339,7841.666666666667,null,"R134AEDH304CESim10","EDH304CE","E2V30","E2V30","E2V30","E2V30","E2V30","E2V30","E2V30","E2V30","E2V30","E2V30","E2V30",null,"R134AEDH304CESim10","EDH304CE","S","S","S","S","S","S","S","S","S","S","S"]
["R134A","Sim",10,"R134AEDH304DESim10","EDH304DE","E","R134AEDH304DE10","4","6","ELÉTRICO",23043.333333333332,20515,18476.666666666668,17540,13196.666666666666,12781.666666666666,12235,11570,10768.333333333334,9821.6666666666661,8710,null,"R134AEDH304DESim10","EDH304DE","E2V35","E2V35","E2V35","E2V35","E2V35","E2V35","E2V35","E2V35","E2V35","E2V35","E2V35",null,"R134AEDH304DESim10","EDH304DE","S","S","S","S","S","S","S","S","S","S","S"]
["R134A","Sim",10,"R134AEDH305DESim10","EDH305DE","E","R134AEDH305DE10","5","6","ELÉTRICO",27073.333333333332,24033.333333333332,21588.333333333332,20345,15443.333333333334,14755,13968.333333333334,12983.333333333334,11821.666666666666,10570,9220,null,"R134AEDH305DESim10","EDH305DE","E2V35","E2V35","E2V35","E2V35","E2V35","E2V35","E2V35","E2V35","E2V35","E2V35","E2V35",null,"R134AEDH305DESim10","EDH305DE","S","S","S","S","S","S","S","S","S","S","S"]
["R22","Sim",10,"R22EDH301CESim10","EDH301CE","E","R22EDH301CE10","1","6","ELÉTRICO",4800,4296.666666666667,3888.3333333333335,3753.3333333333335,2830,2768.3333333333335,2680,2566.6666666666665,2453.3333333333335,2308.3333333333335,2140,null,"R22EDH301CESim10","EDH301CE","E2V14","E2V14","E2V14","E2V14","E2V14","E2V14","E2V14","E2V14","E2V14","E2V14","E2V14",null,"R22EDH301CESim10","EDH301CE","S","S","S","S","S","S","S","S","S","S","S"]
["R22","Sim",10,"R22EDH302BESim10","EDH302BE","E","R22EDH302BE10","2","6","ELÉTRICO",7078.333333333333,6303.333333333333,5673.333333333333,5436.666666666667,4090,3975,3803.3333333333335,3605,3371.6666666666665,3090,2786.6666666666665,null,"R22EDH302BESim10","EDH302BE","E2V18","E2V18","E2V18","E2V18","E2V18","E2V18","E2V18","E2V18","E2V18","E2V18","E2V18",null,"R22EDH302BESim10","EDH302BE","S","S","S","S","S","S","S","S","S","S","S"]
["R22","Sim",10,"R22EDH302CESim10","EDH302CE","E","R22EDH302CE10","2","6","ELÉTRICO",8981.6666666666661,7986.666666666667,7153.333333333333,6015,5145,4893.333333333333,4568.333333333333,4166.666666666667,3780,3311.6666666666665,2853.3333333333335,null,"R22EDH302CESim10","EDH302CE","E2V18","E2V18","E2V18","E2V18","E2V18","E2V18","E2V18","E2V18","E2V18","E2V18","E2V18",null,"R22EDH302CESim10","EDH302CE","S","S","S","S","S","S","S","S","S","S","S"]
["R22","Sim",10,"R22EDH303CESim10","EDH303CE","E","R22EDH303CE10","3","6","ELÉTRICO",13963.333333333334,12456.666666666666,11216.666666666666,10690,8038.333333333333,7800,7525,7128.333333333333,6653.333333333333,6116.666666666667,5491.666666666667,null,"R22EDH303CESim10","EDH303CE","E2V24","E2V24","E2V24","E2V24","E2V24","E2V24","E2V24","E2V24","E2V24","E2V24","E2V24",null,"R22EDH303CESim10","EDH303CE","S","S","S","S","S","S","S","S","S","S","S"]
["R22","Sim",10,"R22EDH304CESim10","EDH304CE","E","R22EDH304CE10","4","6","ELÉTRICO",18555,16536.666666666668,14956.666666666666,14326.666666666666,10711.666666666666,10453.333333333334,10143.333333333334,9715,9220,8598.3333333333339,7841.666666666667,null,"R22EDH304CESim10","EDH304CE","E2V24","E2V24","E2V24","E2V24","E2V24","E2V24","E2V24","E2V24","E2V24","E2V24","E2V24",null,"R22EDH304CESim10","EDH304CE","S","S","S","S","S","S","S","S","S","S","S"]
["R22","Sim",10,"R22EDH304DESim10","EDH304DE","E","R22EDH304DE10","4","6","ELÉTRICO",23043.333333333332,20515,18476.666666666668,17540,13196.666666666666,12781.666666666666,12235,11570,10768.333333333334,9821.6666666666661,8710,null,"R22EDH304DESim10","EDH304DE","E2V30","E2V30","E2V30","E2V30","E2V30","E2V30","E2V30","E2V30","E2V30","E2V30","E2V30",null,"R22EDH304DESim10","EDH304DE","S","S","S","S","S","S","S","S","S","S","S"]
["R22","Sim",10,"R22EDH305DESim10","EDH305DE","E","R22EDH305DE10","5","6","ELÉTRICO",27073.333333333332,24033.333333333332,21588.333333333332,20345,15443.333333333334,14755,13968.333333333334,12983.333333333334,11821.666666666666,10570,9220,null,"R22EDH305DESim10","EDH305DE","E2V30","E2V30","E2V30","E2V30","E2V30","E2V30","E2V30","E2V30","E2V30","E2V30","E2V30",null,"R22EDH305DESim10","EDH305DE","S","S","S","S","S","S","S","S","S","S","S"]
["R404A","Não",6,"R404AEDH301CLNão6","EDH301CL",{"$f":"MID(E257,8,1)","v":"L"},"R404AEDH301CL6","1","4","ELÉTRICO",2461,2198,1977,1468,1415,1380,1338,1278,1203,1112,1014,null,"R404AEDH301CLNão6","EDH301CL","TES2","TES2","TES2","TES2","TES2","TES2","TES2","TES2","TES2","TES2","TES2",null,"R404AEDH301CLNão6","EDH301CL",2,2,2,2,2,3,3,3,3,3,3]
["R404A","Não",6,"R404AEDH302CLNão6","EDH302CL","L","R404AEDH302CL6","2","4","ELÉTRICO",4249,3830,3480,2330,2533,2515,2466,2409,2345,2268,2163,null,"R404AEDH302CLNão6","EDH302CL","TES2","TES2","TES2","TES2","TES2","TES2","TES2","TES2","TES2","TES2","TES2",null,"R404AEDH302CLNão6","EDH302CL",4,4,4,4,4,4,4,4,5,5,5]
["R404A","Não",6,"R404AEDH303CLNão6","EDH303CL","L","R404AEDH303CL6","3","4","ELÉTRICO",6927,6168,5754,5384,3888,3784,3647,3454,3206,2921,2587,null,"R404AEDH303CLNão6","EDH303CL","TES2","TES2","TES2","TES2","TES2","TES2","TES2","TES2","TES5","TES5","TES5",null,"R404AEDH303CLNão6","EDH303CL",4,4,4,4,4,4,4,4,1,1,1]
["R404A","Não",6,"R404AEDH304CLNão6","EDH304CL","L","R404AEDH304CL6","4","4","ELÉTRICO",7800,6953,6556,6210,4488,4393,4287,4119,3929,3674,3358,null,"R404AEDH304CLNão6","EDH304CL","TES5","TES5","TES5","TES5","TES5","TES5","TES5","TES5","TES5","TES5","TES5",null,"R404AEDH304CLNão6","EDH304CL",1,1,1,1,1,1,1,1,1,1,1]
["R404A","Não",6,{"$f":"CONCATENATE(A261,E261,B261,C261)","v":"R404AEDH304DLNão6"},"EDH304DL","L",{"$f":"CONCATENATE(A261,E261,C261)","v":"R404AEDH304DL6"},{"$f":"MID(E261,6,1)","v":"4"},"4",{"$f":"IF(F261=\"A\",\"NATURAL\",IF(F261=\"E\",\"ELÉTRICO\",IF(F261=\"L\",\"ELÉTRICO\")))","v":"ELÉTRICO"},11040,10266,9126,8506,6199,5991,5698,5345,4916,4397,3793,null,{"$f":"D261","v":"R404AEDH304DLNão6"},"EDH304DL","TES5","TES5","TES5","TES5","TES5","TES5","TES5","TES5","TES5","TES5","TES5",null,{"$f":"D261","v":"R404AEDH304DLNão6"},"EDH304DL",1,1,1,1,1,1,1,1,1,1,1]
["R404A","Não",6,"R404AEDH305DLNão6","EDH305DL","L","R404AEDH305DL6","5","4","ELÉTRICO",13270,11800,11055,10461,7534,7346,7124,6814,6401,5916,5359,null,"R404AEDH305DLNão6","EDH305DL","TES5","TES5","TES5","TES5","TES5","TES5","TES5","TES5","TES5","TES5","TES5",null,"R404AEDH305DLNão6","EDH305DL",1,1,1,1,1,1,1,1,1,1,1]
["R134A","Não",6,"R134AEDH301CLNão6","EDH301CL","L","R134AEDH301CL6","1","4","ELÉTRICO",2461,2198,1977,1468,1415,1380,1338,1278,1203,1112,1014,null,"R134AEDH301CLNão6","EDH301CL","TEN2","TEN2","TEN2","TEN2","TEN2","TEN2","TEN2","TEN2","TEN2","TEN2","TEN2",null,"R134AEDH301CLNão6","EDH301CL",2,2,2,2,2,3,3,3,3,3,3]
["R134A","Não",6,"R134AEDH302CLNão6","EDH302CL","L","R134AEDH302CL6","2","4","ELÉTRICO",4249,3830,3480,2330,2533,2515,2466,2409,2345,2268,2163,null,"R134AEDH302CLNão6","EDH302CL","TEN2","TEN2","TEN2","TEN2","TEN2","TEN2","TEN2","TEN2","TEN2","TEN2","TEN2",null,"R134AEDH302CLNão6","EDH302CL",2,2,2,5,5,5,5,5,6,6,6]
["R134A","Não",6,"R134AEDH303CLNão6","EDH303CL","L","R134AEDH303CL6","3","4","ELÉTRICO",6927,6168,5754,5384,3888,3784,3647,3454,3206,2921,2587,null,"R134AEDH303CLNão6","EDH303CL","TEN2","TEN2","TEN2","TEN2","TEN2","TEN2","TEN2","TEN2","TEN5","TEN5","TEN5",null,"R134AEDH303CLNão6","EDH303CL",5,5,5,5,5,6,6,6,1,1,1]
["R134A","Não",6,"R134AEDH304CLNão6","EDH304CL","L","R134AEDH304CL6","4","4","ELÉTRICO",7800,6953,6556,6210,4488,4393,4287,4119,3929,3674,3358,null,"R134AEDH304CLNão6","EDH304CL","TEN2","TEN2","TEN2","TEN2","TEN2","TEN2","TEN2","TEN2","TEN5","TEN5","TEN5",null,"R134AEDH304CLNão6","EDH304CL",5,5,5,5,5,6,6,6,1,1,1]
["R134A","Não",6,"R134AEDH304DLNão6","EDH304DL","L","R134AEDH304DL6","4","4","ELÉTRICO",11040,10266,9126,8506,6199,5991,5698,5345,4916,4397,3793,null,"R134AEDH304DLNão6","EDH304DL","TEN5","TEN5","TEN5","TEN5","TEN5","TEN5","TEN5","TEN5","TEN5","TEN5","TEN5",null,"R134AEDH304DLNão6","EDH304DL",1,1,1,1,1,1,1,1,1,1,1]
["R134A","Não",6,"R134AEDH305DLNão6","EDH305DL","L","R134AEDH305DL6","5","4","ELÉTRICO",13270,11800,11055,10461,7534,7346,7124,6814,6401,5916,5359,null,"R134AEDH305DLNão6","EDH305DL","TEN5","TEN5","TEN5","TEN5","TEN5","TEN5","TEN5","TEN5","TEN5","TEN5","TEN5",null,"R134AEDH305DLNão6","EDH305DL",2,2,2,2,2,2,2,2,2,2,2]
["R22","Não",6,"R22EDH301CLNão6","EDH301CL","L","R22EDH301CL6","1","4","ELÉTRICO",2461,2198,1977,1468,1415,1380,1338,1278,1203,1112,1014,null,"R22EDH301CLNão6","EDH301CL","TEX2","TEX2","TEX2","TEX2","TEX2","TEX2","TEX2","TEX2","TEX2","TEX2","TEX2",null,"R22EDH301CLNão6","EDH301CL",1,1,1,1,1,1,1,1,1,1,1]
["R22","Não",6,"R22EDH302CLNão6","EDH302CL","L","R22EDH302CL6","2","4","ELÉTRICO",4249,3830,3480,2330,2533,2515,2466,2409,2345,2268,2163,null,"R22EDH302CLNão6","EDH302CL","TEX2","TEX2","TEX2","TEX2","TEX2","TEX2","TEX2","TEX2","TEX2","TEX2","TEX2",null,"R22EDH302CLNão6","EDH302CL",1,1,1,3,3,3,3,3,3,3,3]
["R22","Não",6,"R22EDH303CLNão6","EDH303CL","L","R22EDH303CL6","3","4","ELÉTRICO",6927,6168,5754,5384,3888,3784,3647,3454,3206,2921,2587,null,"R22EDH303CLNão6","EDH303CL","TEX2","TEX2","TEX2","TEX2","TEX2","TEX2","TEX2","TEX2","TEX2","TEX2","TEX2",null,"R22EDH303CLNão6","EDH303CL",1,1,1,1,1,3,3,3,3,3,3]
["R22","Não",6,"R22EDH304CLNão6","EDH304CL","L","R22EDH304CL6","4","4","ELÉTRICO",7800,6953,6556,6210,4488,4393,4287,4119,3929,3674,3358,null,"R22EDH304CLNão6","EDH304CL","TEX2","TEX2","TEX2","TEX2","TEX2","TEX2","TEX2","TEX2","TEX2","TEX2","TEX2",null,"R22EDH304CLNão6","EDH304CL",3,3,3,3,3,3,3,3,4,4,4]
["R22","Não",6,"R22EDH304DLNão6","EDH304DL","L","R22EDH304DL6","4","4","ELÉTRICO",11040,10266,9126,8506,6199,5991,5698,5345,4916,4397,3793,null,"R22EDH304DLNão6","EDH304DL","TEX2","TEX2","TEX2","TEX2","TEX2","TEX2","TEX2","TEX2","TEX2","TEX2","TEX2",null,"R22EDH304DLNão6","EDH304DL",4,4,4,4,4,4,4,4,5,5,5]
["R22","Não",6,"R22EDH305DLNão6","EDH305DL","L","R22EDH305DL6","5","4","ELÉTRICO",13270,11800,11055,10461,7534,7346,7124,6814,6401,5916,5359,null,"R22EDH305DLNão6","EDH305DL","TEX2","TEX2","TEX2","TEX2","TEX2","TEX2","TEX2","TEX2","TEX2","TEX2","TEX2",null,"R22EDH305DLNão6","EDH305DL",5,5,5,5,5,5,5,5,6,6,6]
["R404A","Sim",6,"R404AEDH301CLSim6","EDH301CL","L","R404AEDH301CL6","1","4","ELÉTRICO",2461,2198,1977,1468,1415,1380,1338,1278,1203,1112,1014,null,"R404AEDH301CLSim6","EDH301CL","E2V11","E2V11","E2V11","E2V11","E2V11","E2V11","E2V11","E2V11","E2V11","E2V11","E2V11",null,"R404AEDH301CLSim6","EDH301CL","S","S","S","S","S","S","S","S","S","S","S"]
["R404A","Sim",6,"R404AEDH302CLSim6","EDH302CL","L","R404AEDH302CL6","2","4","ELÉTRICO",4249,3830,3480,2330,2533,2515,2466,2409,2345,2268,2163,null,"R404AEDH302CLSim6","EDH302CL","E2V14","E2V14","E2V14","E2V14","E2V14","E2V14","E2V14","E2V14","E2V14","E2V14","E2V14",null,"R404AEDH302CLSim6","EDH302CL","S","S","S","S","S","S","S","S","S","S","S"]
["R404A","Sim",6,"R404AEDH303CLSim6","EDH303CL","L","R404AEDH303CL6","3","4","ELÉTRICO",6927,6168,5754,5384,3888,3784,3647,3454,3206,2921,2587,null,"R404AEDH303CLSim6","EDH303CL","E2V24","E2V24","E2V24","E2V24","E2V24","E2V24","E2V24","E2V24","E2V24","E2V24","E2V24",null,"R404AEDH303CLSim6","EDH303CL","S","S","S","S","S","S","S","S","S","S","S"]
["R404A","Sim",6,"R404AEDH304CLSim6","EDH304CL","L","R404AEDH304CL6","4","4","ELÉTRICO",7800,6953,6556,6210,4488,4393,4287,4119,3929,3674,3358,null,"R404AEDH304CLSim6","EDH304CL","E2V24","E2V24","E2V24","E2V24","E2V24","E2V24","E2V24","E2V24","E2V24","E2V24","E2V24",null,"R404AEDH304CLSim6","EDH304CL","S","S","S","S","S","S","S","S","S","S","S"]
["R404A","Sim",6,"R404AEDH304DLSim6","EDH304DL","L","R404AEDH304DL6","4","4","ELÉTRICO",11040,10266,9126,8506,6199,5991,5698,5345,4916,4397,3793,null,"R404AEDH304DLSim6","EDH304DL","E2V24","E2V24","E2V24","E2V24","E2V24","E2V24","E2V24","E2V24","E2V24","E2V24","E2V24",null,"R404AEDH304DLSim6","EDH304DL","S","S","S","S","S","S","S","S","S","S","S"]
["R404A","Sim",6,"R404AEDH305DLSim6","EDH305DL","L","R404AEDH305DL6","5","4","ELÉTRICO",13270,11800,11055,10461,7534,7346,7124,6814,6401,5916,5359,null,"R404AEDH305DLSim6","EDH305DL","E2V24","E2V24","E2V24","E2V24","E2V24","E2V24","E2V24","E2V24","E2V24","E2V24","E2V24",null,"R404AEDH305DLSim6","EDH305DL","S","S","S","S","S","S","S","S","S","S","S"]
["R134A","Sim",6,"R134AEDH301CLSim6","EDH301CL","L","R134AEDH301CL6","1","4","ELÉTRICO",2461,2198,1977,1468,1415,1380,1338,1278,1203,1112,1014,null,"R134AEDH301CLSim6","EDH301CL","E2V11","E2V11","E2V11","E2V11","E2V11","E2V11","E2V11","E2V11","E2V11","E2V11","E2V11",null,"R134AEDH301CLSim6","EDH301CL","S","S","S","S","S","S","S","S","S","S","S"]
["R134A","Sim",6,"R134AEDH302CLSim6","EDH302CL","L","R134AEDH302CL6","2","4","ELÉTRICO",4249,3830,3480,2330,2533,2515,2466,2409,2345,2268,2163,null,"R134AEDH302CLSim6","EDH302CL","E2V14","E2V14","E2V14","E2V14","E2V14","E2V14","E2V14","E2V14","E2V14","E2V14","E2V14",null,"R134AEDH302CLSim6","EDH302CL","S","S","S","S","S","S","S","S","S","S","S"]
["R134A","Sim",6,"R134AEDH303CLSim6","EDH303CL","L","R134AEDH303CL6","3","4","ELÉTRICO",6927,6168,5754,5384,3888,3784,3647,3454,3206,2921,2587,null,"R134AEDH303CLSim6","EDH303CL","E2V24","E2V24","E2V24","E2V24","E2V24","E2V24","E2V24","E2V24","E2V24","E2V24","E2V24",null,"R134AEDH303CLSim6","EDH303CL","S","S","S","S","S","S","S","S","S","S","S"]
["R134A","Sim",6,"R134AEDH304CLSim6","EDH304CL","L","R134AEDH304CL6","4","4","ELÉTRICO",7800,6953,6556,6210,4488,4393,4287,4119,3929,3674,3358,null,"R134AEDH304CLSim6","EDH304CL","E2V24","E2V24","E2V24","E2V24","E2V24","E2V24","E2V24","E2V24","E2V24","E2V24","E2V24",null,"R134AEDH304CLSim6","EDH304CL","S","S","S","S","S","S","S","S","S","S","S"]
["R134A","Sim",6,"R134AEDH304DLSim6","EDH304DL","L","R134AEDH304DL6","4","4","ELÉTRICO",11040,10266,9126,8506,6199,5991,5698,5345,4916,4397,3793,null,"R134AEDH304DLSim6","EDH304DL","E2V24","E2V24","E2V24","E2V24","E2V24","E2V24","E2V24","E2V24","E2V24","E2V24","E2V24",null,"R134AEDH304DLSim6","EDH304DL","S","S","S","S","S","S","S","S","S","S","S"]
["R134A","Sim",6,"R134AEDH305DLSim6","EDH305DL","L","R134AEDH305DL6","5","4","ELÉTRICO",13270,11800,11055,10461,7534,7346,7124,6814,6401,5916,5359,null,"R134AEDH305DLSim6","EDH305DL","E2V24","E2V24","E2V24","E2V24","E2V24","E2V24","E2V24","E2V24","E2V24","E2V24","E2V24",null,"R134AEDH305DLSim6","EDH305DL","S","S","S","S","S","S","S","S","S","S","S"]
["R22","Sim",6,"R22EDH301CLSim6","EDH301CL","L","R22EDH301CL6","1","4","ELÉTRICO",2461,2198,1977,1468,1415,1380,1338,1278,1203,1112,1014,null,"R22EDH301CLSim6","EDH301CL","E2V11","E2V11","E2V11","E2V11","E2V11","E2V11","E2V11","E2V11","E2V11","E2V11","E2V11",null,"R22EDH301CLSim6","EDH301CL","S","S","S","S","S","S","S","S","S","S","S"]
["R22","Sim",6,"R22EDH302CLSim6","EDH302CL","L","R22EDH302CL6","2","4","ELÉTRICO",4249,3830,3480,2330,2533,2515,2466,2409,2345,2268,2163,null,"R22EDH302CLSim6","EDH302CL","E2V11","E2V11","E2V11","E2V11","E2V11","E2V11","E2V11","E2V11","E2V11","E2V11","E2V11",null,"R22EDH302CLSim6","EDH302CL","S","S","S","S","S","S","S","S","S","S","S"]
["R22","Sim",6,"R22EDH303CLSim6","EDH303CL","L","R22EDH303CL6","3","4","ELÉTRICO",6927,6168,5754,5384,3888,3784,3647,3454,3206,2921,2587,null,"R22EDH303CLSim6","EDH303CL","E2V14","E2V14","E2V14","E2V14","E2V14","E2V14","E2V14","E2V14","E2V14","E2V14","E2V14",null,"R22EDH303CLSim6","EDH303CL","S","S","S","S","S","S","S","S","S","S","S"]
["R22","Sim",6,"R22EDH304CLSim6","EDH304CL","L","R22EDH304CL6","4","4","ELÉTRICO",7800,6953,6556,6210,4488,4393,4287,4119,3929,3674,3358,null,"R22EDH304CLSim6","EDH304CL","E2V18","E2V18","E2V18","E2V18","E2V18","E2V18","E2V18","E2V18","E2V18","E2V18","E2V18",null,"R22EDH304CLSim6","EDH304CL","S","S","S","S","S","S","S","S","S","S","S"]
["R22","Sim",6,"R22EDH304DLSim6","EDH304DL","L","R22EDH304DL6","4","4","ELÉTRICO",11040,10266,9126,8506,6199,5991,5698,5345,4916,4397,3793,null,"R22EDH304DLSim6","EDH304DL","E2V24","E2V24","E2V24","E2V24","E2V24","E2V24","E2V24","E2V24","E2V24","E2V24","E2V24",null,"R22EDH304DLSim6","EDH304DL","S","S","S","S","S","S","S","S","S","S","S"]
["R22","Sim",6,"R22EDH305DLSim6","EDH305DL","L","R22EDH305DL6","5","4","ELÉTRICO",13270,11800,11055,10461,7534,7346,7124,6814,6401,5916,5359,null,"R22EDH305DLSim6","EDH305DL","E2V24","E2V24","E2V24","E2V24","E2V24","E2V24","E2V24","E2V24","E2V24","E2V24","E2V24",null,"R22EDH305DLSim6","EDH305DL","S","S","S","S","S","S","S","S","S","S","S"]
["R404A","Não",8,"R404AEDH301CLNão8","EDH301CL","L","R404AEDH301CL8","1","4","ELÉTRICO",3281.3333333333335,2930.6666666666665,2636,1957.3333333333333,1886.6666666666667,1840,1784,1704,1604,1482.6666666666667,1352,null,"R404AEDH301CLNão8","EDH301CL","TES2","TES2","TES2","TES2","TES2","TES2","TES2","TES2","TES2","TES2","TES2",null,"R404AEDH301CLNão8","EDH301CL",2,2,2,2,2,2,2,2,3,3,3]
["R404A","Não",8,"R404AEDH302CLNão8","EDH302CL","L","R404AEDH302CL8","2","4","ELÉTRICO",5665.333333333333,5106.666666666667,4640,3106.6666666666665,3377.3333333333335,3353.3333333333335,3288,3212,3126.6666666666665,3024,2884,null,"R404AEDH302CLNão8","EDH302CL","TES2","TES2","TES2","TES2","TES2","TES2","TES2","TES2","TES2","TES2","TES2",null,"R404AEDH302CLNão8","EDH302CL",4,4,4,4,4,4,4,4,6,6,6]
["R404A","Não",8,"R404AEDH303CLNão8","EDH303CL","L","R404AEDH303CL8","3","4","ELÉTRICO",9236,8224,7672,7178.666666666667,5184,5045.333333333333,4862.666666666667,4605.333333333333,4274.666666666667,3894.6666666666665,3449.3333333333335,null,"R404AEDH303CLNão8","EDH303CL","TES2","TES2","TES2","TES2","TES2","TES2","TES2","TES2","TES5","TES5","TES5",null,"R404AEDH303CLNão8","EDH303CL",5,5,5,5,5,5,5,5,1,1,1]
["R404A","Não",8,"R404AEDH304CLNão8","EDH304CL","L","R404AEDH304CL8","4","4","ELÉTRICO",10400,9270.6666666666661,8741.3333333333339,8280,5984,5857.333333333333,5716,5492,5238.666666666667,4898.666666666667,4477.333333333333,null,"R404AEDH304CLNão8","EDH304CL","TES2","TES2","TES2","TES2","TES2","TES2","TES2","TES2","TES2","TES2","TES2",null,"R404AEDH304CLNão8","EDH304CL",5,5,5,5,5,5,5,5,5,5,5]
["R404A","Não",8,"R404AEDH304DLNão8","EDH304DL","L","R404AEDH304DL8","4","4","ELÉTRICO",14720,13688,12168,11341.333333333334,8265.3333333333339,7988,7597.333333333333,7126.666666666667,6554.666666666667,5862.666666666667,5057.333333333333,null,"R404AEDH304DLNão8","EDH304DL","TES5","TES5","TES5","TES5","TES5","TES5","TES5","TES5","TES5","TES5","TES5",null,"R404AEDH304DLNão8","EDH304DL",2,2,2,2,2,2,2,2,2,2,2]
["R404A","Não",8,"R404AEDH305DLNão8","EDH305DL","L","R404AEDH305DL8","5","4","ELÉTRICO",17693.333333333332,15733.333333333334,14740,13948,10045.333333333334,9794.6666666666661,9498.6666666666661,9085.3333333333339,8534.6666666666661,7888,7145.333333333333,null,"R404AEDH305DLNão8","EDH305DL","TES5","TES5","TES5","TES5","TES5","TES5","TES5","TES5","TES5","TES5","TES5",null,"R404AEDH305DLNão8","EDH305DL",2,2,2,2,2,2,2,2,2,2,2]
["R134A","Não",8,"R134AEDH301CLNão8","EDH301CL","L","R134AEDH301CL8","1","4","ELÉTRICO",3281.3333333333335,2930.6666666666665,2636,1957.3333333333333,1886.6666666666667,1840,1784,1704,1604,1482.6666666666667,1352,null,"R134AEDH301CLNão8","EDH301CL","TEN2","TEN2","TEN2","TEN2","TEN2","TEN2","TEN2","TEN2","TEN2","TEN2","TEN2",null,"R134AEDH301CLNão8","EDH301CL",3,3,3,3,3,3,3,3,4,4,4]
["R134A","Não",8,"R134AEDH302CLNão8","EDH302CL","L","R134AEDH302CL8","2","4","ELÉTRICO",5665.333333333333,5106.666666666667,4640,3106.6666666666665,3377.3333333333335,3353.3333333333335,3288,3212,3126.6666666666665,3024,2884,null,"R134AEDH302CLNão8","EDH302CL","TEN2","TEN2","TEN2","TEN2","TEN2","TEN2","TEN2","TEN2","TEN5","TEN5","TEN5",null,"R134AEDH302CLNão8","EDH302CL",4,4,4,3,3,3,5,5,1,1,1]
["R134A","Não",8,"R134AEDH303CLNão8","EDH303CL","L","R134AEDH303CL8","3","4","ELÉTRICO",9236,8224,7672,7178.666666666667,5184,5045.333333333333,4862.666666666667,4605.333333333333,4274.666666666667,3894.6666666666665,3449.3333333333335,null,"R134AEDH303CLNão8","EDH303CL","TEN5","TEN5","TEN5","TEN5","TEN5","TEN5","TEN5","TEN5","TEN5","TEN5","TEN5",null,"R134AEDH303CLNão8","EDH303CL",1,1,1,1,1,1,1,1,1,1,1]
["R134A","Não",8,"R134AEDH304CLNão8","EDH304CL","L","R134AEDH304CL8","4","4","ELÉTRICO",10400,9270.6666666666661,8741.3333333333339,8280,5984,5857.333333333333,5716,5492,5238.666666666667,4898.666666666667,4477.333333333333,null,"R134AEDH304CLNão8","EDH304CL","TEN5","TEN5","TEN5","TEN5","TEN5","TEN5","TEN5","TEN5","TEN5","TEN5","TEN5",null,"R134AEDH304CLNão8","EDH304CL",1,1,1,1,1,1,1,2,2,2,2]
["R134A","Não",8,"R134AEDH304DLNão8","EDH304DL","L","R134AEDH304DL8","4","4","ELÉTRICO",14720,13688,12168,11341.333333333334,8265.3333333333339,7988,7597.333333333333,7126.666666666667,6554.666666666667,5862.666666666667,5057.333333333333,null,"R134AEDH304DLNão8","EDH304DL","TEN5","TEN5","TEN5","TEN5","TEN5","TEN5","TEN5","TEN5","TEN5","TEN5","TEN5",null,"R134AEDH304DLNão8","EDH304DL",2,2,2,2,2,2,2,2,2,2,2]
["R134A","Não",8,"R134AEDH305DLNão8","EDH305DL","L","R134AEDH305DL8","5","4","ELÉTRICO",17693.333333333332,15733.333333333334,14740,13948,10045.333333333334,9794.6666666666661,9498.6666666666661,9085.3333333333339,8534.6666666666661,7888,7145.333333333333,null,"R134AEDH305DLNão8","EDH305DL","TEN5","TEN5","TEN5","TEN5","TEN5","TEN5","TEN5","TEN5","TEN5","TEN5","TEN5",null,"R134AEDH305DLNão8","EDH305DL",3,3,3,3,3,3,3,3,3,3,3]
["R22","Não",8,"R22EDH301CLNão8","EDH301CL","L","R22EDH301CL8","1","4","ELÉTRICO",3281.3333333333335,2930.6666666666665,2636,1957.3333333333333,1886.6666666666667,1840,1784,1704,1604,1482.6666666666667,1352,null,"R22EDH301CLNão8","EDH301CL","TEX2","TEX2","TEX2","TEX2","TEX2","TEX2","TEX2","TEX2","TEX2","TEX2","TEX2",null,"R22EDH301CLNão8","EDH301CL",1,1,1,1,1,1,1,1,2,2,2]
["R22","Não",8,"R22EDH302CLNão8","EDH302CL","L","R22EDH302CL8","2","4","ELÉTRICO",5665.333333333333,5106.666666666667,4640,3106.6666666666665,3377.3333333333335,3353.3333333333335,3288,3212,3126.6666666666665,3024,2884,null,"R22EDH302CLNão8","EDH302CL","TEX2","TEX2","TEX2","TEX2","TEX2","TEX2","TEX2","TEX2","TEX2","TEX2","TEX2",null,"R22EDH302CLNão8","EDH302CL",3,3,3,3,3,3,3,3,4,4,4]
["R22","Não",8,"R22EDH303CLNão8","EDH303CL","L","R22EDH303CL8","3","4","ELÉTRICO",9236,8224,7672,7178.666666666667,5184,5045.333333333333,4862.666666666667,4605.333333333333,4274.666666666667,3894.6666666666665,3449.3333333333335,null,"R22EDH303CLNão8","EDH303CL","TEX2","TEX2","TEX2","TEX2","TEX2","TEX2","TEX2","TEX2","TEX2","TEX2","TEX2",null,"R22EDH303CLNão8","EDH303CL",4,4,4,4,4,4,4,4,4,4,4]
["R22","Não",8,"R22EDH304CLNão8","EDH304CL","L","R22EDH304CL8","4","4","ELÉTRICO",10400,9270.6666666666661,8741.3333333333339,8280,5984,5857.333333333333,5716,5492,5238.666666666667,4898.666666666667,4477.333333333333,null,"R22EDH304CLNão8","EDH304CL","TEX2","TEX2","TEX2","TEX2","TEX2","TEX2","TEX2","TEX2","TEX2","TEX2","TEX2",null,"R22EDH304CLNão8","EDH304CL",4,4,4,4,4,4,4,4,5,5,5]
["R22","Não",8,"R22EDH304DLNão8","EDH304DL","L","R22EDH304DL8","4","4","ELÉTRICO",14720,13688,12168,11341.333333333334,8265.3333333333339,7988,7597.333333333333,7126.666666666667,6554.666666666667,5862.666666666667,5057.333333333333,null,"R22EDH304DLNão8","EDH304DL","TEX2","TEX2","TEX2","TEX2","TEX2","TEX2","TEX2","TEX2","TEX2","TEX2","TEX2",null,"R22EDH304DLNão8","EDH304DL",5,5,5,5,5,5,5,5,6,6,6]
["R22","Não",8,"R22EDH305DLNão8","EDH305DL","L","R22EDH305DL8","5","4","ELÉTRICO",17693.333333333332,15733.333333333334,14740,13948,10045.333333333334,9794.6666666666661,9498.6666666666661,9085.3333333333339,8534.6666666666661,7888,7145.333333333333,null,"R22EDH305DLNão8","EDH305DL","TEX2","TEX2","TEX2","TEX2","TEX2","TEX5","TEX5","TEX5","TEX5","TEX5","TEX5",null,"R22EDH305DLNão8","EDH305DL",6,6,6,6,6,1,1,1,1,1,1]
["R404A","Sim",8,"R404AEDH301CLSim8","EDH301CL","L","R404AEDH301CL8","1","4","ELÉTRICO",3281.3333333333335,2930.6666666666665,2636,1957.3333333333333,1886.6666666666667,1840,1784,1704,1604,1482.6666666666667,1352,null,"R404AEDH301CLSim8","EDH301CL","E2V14","E2V14","E2V14","E2V14","E2V14","E2V14","E2V14","E2V14","E2V14","E2V14","E2V14",null,"R404AEDH301CLSim8","EDH301CL","S","S","S","S","S","S","S","S","S","S","S"]
["R404A","Sim",8,"R404AEDH302CLSim8","EDH302CL","L","R404AEDH302CL8","2","4","ELÉTRICO",5665.333333333333,5106.666666666667,4640,3106.6666666666665,3377.3333333333335,3353.3333333333335,3288,3212,3126.6666666666665,3024,2884,null,"R404AEDH302CLSim8","EDH302CL","E2V18","E2V18","E2V18","E2V18","E2V18","E2V18","E2V18","E2V18","E2V18","E2V18","E2V18",null,"R404AEDH302CLSim8","EDH302CL","S","S","S","S","S","S","S","S","S","S","S"]
["R404A","Sim",8,"R404AEDH303CLSim8","EDH303CL","L","R404AEDH303CL8","3","4","ELÉTRICO",9236,8224,7672,7178.666666666667,5184,5045.333333333333,4862.666666666667,4605.333333333333,4274.666666666667,3894.6666666666665,3449.3333333333335,null,"R404AEDH303CLSim8","EDH303CL","E2V24","E2V24","E2V24","E2V24","E2V24","E2V24","E2V24","E2V24","E2V24","E2V24","E2V24",null,"R404AEDH303CLSim8","EDH303CL","S","S","S","S","S","S","S","S","S","S","S"]
["R404A","Sim",8,"R404AEDH304CLSim8","EDH304CL","L","R404AEDH304CL8","4","4","ELÉTRICO",10400,9270.6666666666661,8741.3333333333339,8280,5984,5857.333333333333,5716,5492,5238.666666666667,4898.666666666667,4477.333333333333,null,"R404AEDH304CLSim8","EDH304CL","E2V24","E2V24","E2V24","E2V24","E2V24","E2V24","E2V24","E2V24","E2V24","E2V24","E2V24",null,"R404AEDH304CLSim8","EDH304CL","S","S","S","S","S","S","S","S","S","S","S"]
["R404A","Sim",8,"R404AEDH304DLSim8","EDH304DL","L","R404AEDH304DL8","4","4","ELÉTRICO",14720,13688,12168,11341.333333333334,8265.3333333333339,7988,7597.333333333333,7126.666666666667,6554.666666666667,5862.666666666667,5057.333333333333,null,"R404AEDH304DLSim8","EDH304DL","E2V30","E2V30","E2V30","E2V30","E2V30","E2V30","E2V30","E2V30","E2V30","E2V30","E2V30",null,"R404AEDH304DLSim8","EDH304DL","S","S","S","S","S","S","S","S","S","S","S"]
["R404A","Sim",8,"R404AEDH305DLSim8","EDH305DL","L","R404AEDH305DL8","5","4","ELÉTRICO",17693.333333333332,15733.333333333334,14740,13948,10045.333333333334,9794.6666666666661,9498.6666666666661,9085.3333333333339,8534.6666666666661,7888,7145.333333333333,null,"R404AEDH305DLSim8","EDH305DL","E2V24","E2V24","E2V24","E2V24","E2V24","E2V24","E2V24","E2V24","E2V24","E2V24","E2V24",null,"R404AEDH305DLSim8","EDH305DL","S","S","S","S","S","S","S","S","S","S","S"]
["R134A","Sim",8,"R134AEDH301CLSim8","EDH301CL","L","R134AEDH301CL8","1","4","ELÉTRICO",3281.3333333333335,2930.6666666666665,2636,1957.3333333333333,1886.6666666666667,1840,1784,1704,1604,1482.6666666666667,1352,null,"R134AEDH301CLSim8","EDH301CL","E2V11","E2V11","E2V11","E2V11","E2V11","E2V11","E2V11","E2V11","E2V11","E2V11","E2V11",null,"R134AEDH301CLSim8","EDH301CL","S","S","S","S","S","S","S","S","S","S","S"]
["R134A","Sim",8,"R134AEDH302CLSim8","EDH302CL","L","R134AEDH302CL8","2","4","ELÉTRICO",5665.333333333333,5106.666666666667,4640,3106.6666666666665,3377.3333333333335,3353.3333333333335,3288,3212,3126.6666666666665,3024,2884,null,"R134AEDH302CLSim8","EDH302CL","E2V18","E2V18","E2V18","E2V18","E2V18","E2V18","E2V18","E2V18","E2V18","E2V18","E2V18",null,"R134AEDH302CLSim8","EDH302CL","S","S","S","S","S","S","S","S","S","S","S"]
["R134A","Sim",8,"R134AEDH303CLSim8","EDH303CL","L","R134AEDH303CL8","3","4","ELÉTRICO",9236,8224,7672,7178.666666666667,5184,5045.333333333333,4862.666666666667,4605.333333333333,4274.666666666667,3894.6666666666665,3449.3333333333335,null,"R134AEDH303CLSim8","EDH303CL","E2V24","E2V24","E2V24","E2V24","E2V24","E2V24","E2V24","E2V24","E2V24","E2V24","E2V24",null,"R134AEDH303CLSim8","EDH303CL","S","S","S","S","S","S","S","S","S","S","S"]
["R134A","Sim",8,"R134AEDH304CLSim8","EDH304CL","L","R134AEDH304CL8","4","4","ELÉTRICO",10400,9270.6666666666661,8741.3333333333339,8280,5984,5857.333333333333,5716,5492,5238.666666666667,4898.666666666667,4477.333333333333,null,"R134AEDH304CLSim8","EDH304CL","E2V24","E2V24","E2V24","E2V24","E2V24","E2V24","E2V24","E2V24","E2V24","E2V24","E2V24",null,"R134AEDH304CLSim8","EDH304CL","S","S","S","S","S","S","S","S","S","S","S"]
["R134A","Sim",8,"R134AEDH304DLSim8","EDH304DL",{"$f":"MID(E321,8,1)","v":"L"},"R134AEDH304DL8","4","4","ELÉTRICO",14720,13688,12168,11341.333333333334,8265.3333333333339,7988,7597.333333333333,7126.666666666667,6554.666666666667,5862.666666666667,5057.333333333333,null,"R134AEDH304DLSim8","EDH304DL","E2V30","E2V30","E2V30","E2V30","E2V30","E2V30","E2V30","E2V30","E2V30","E2V30","E2V30",null,"R134AEDH304DLSim8","EDH304DL","S","S","S","S","S","S","S","S","S","S","S"]
["R134A","Sim",8,"R134AEDH305DLSim8","EDH305DL","L","R134AEDH305DL8","5","4","ELÉTRICO",17693.333333333332,15733.333333333334,14740,13948,10045.333333333334,9794.6666666666661,9498.6666666666661,9085.3333333333339,8534.6666666666661,7888,7145.333333333333,null,"R134AEDH305DLSim8","EDH305DL","E2V30","E2V30","E2V30","E2V30","E2V30","E2V30","E2V30","E2V30","E2V30","E2V30","E2V30",null,"R134AEDH305DLSim8","EDH305DL","S","S","S","S","S","S","S","S","S","S","S"]
["R22","Sim",8,"R22EDH301CLSim8","EDH301CL","L","R22EDH301CL8","1","4","ELÉTRICO",3281.3333333333335,2930.6666666666665,2636,1957.3333333333333,1886.6666666666667,1840,1784,1704,1604,1482.6666666666667,1352,null,"R22EDH301CLSim8","EDH301CL","E2V11","E2V11","E2V11","E2V11","E2V11","E2V11","E2V11","E2V11","E2V11","E2V11","E2V11",null,"R22EDH301CLSim8","EDH301CL","S","S","S","S","S","S","S","S","S","S","S"]
["R22","Sim",8,"R22EDH302CLSim8","EDH302CL","L","R22EDH302CL8","2","4","ELÉTRICO",5665.333333333333,5106.666666666667,4640,3106.6666666666665,3377.3333333333335,3353.3333333333335,3288,3212,3126.6666666666665,3024,2884,null,"R22EDH302CLSim8","EDH302CL","E2V14","E2V14","E2V14","E2V14","E2V14","E2V14","E2V14","E2V14","E2V14","E2V14","E2V14",null,"R22EDH302CLSim8","EDH302CL","S","S","S","S","S","S","S","S","S","S","S"]
["R22","Sim",8,{"$f":"CONCATENATE(A325,E325,B325,C325)","v":"R22EDH303CLSim8"},"EDH303CL","L",{"$f":"CONCATENATE(A325,E325,C325)","v":"R22EDH303CL8"},{"$f":"MID(E325,6,1)","v":"3"},"4",{"$f":"IF(F325=\"A\",\"NATURAL\",IF(F325=\"E\",\"ELÉTRICO\",IF(F325=\"L\",\"ELÉTRICO\")))","v":"ELÉTRICO"},9236,8224,7672,7178.666666666667,5184,5045.333333333333,4862.666666666667,4605.333333333333,4274.666666666667,3894.6666666666665,3449.3333333333335,null,{"$f":"D325","v":"R22EDH303CLSim8"},"EDH303CL","E2V24","E2V24","E2V24","E2V24","E2V24","E2V24","E2V24","E2V24","E2V24","E2V24","E2V24",null,{"$f":"D325","v":"R22EDH303CLSim8"},"EDH303CL","S","S","S","S","S","S","S","S","S","S","S"]
["R22","Sim",8,"R22EDH304CLSim8","EDH304CL","L","R22EDH304CL8","4","4","ELÉTRICO",10400,9270.6666666666661,8741.3333333333339,8280,5984,5857.333333333333,5716,5492,5238.666666666667,4898.666666666667,4477.333333333333,null,"R22EDH304CLSim8","EDH304CL","E2V24","E2V24","E2V24","E2V24","E2V24","E2V24","E2V24","E2V24","E2V24","E2V24","E2V24",null,"R22EDH304CLSim8","EDH304CL","S","S","S","S","S","S","S","S","S","S","S"]
["R22","Sim",8,"R22EDH304DLSim8","EDH304DL","L","R22EDH304DL8","4","4","ELÉTRICO",14720,13688,12168,11341.333333333334,8265.3333333333339,7988,7597.333333333333,7126.666666666667,6554.666666666667,5862.666666666667,5057.333333333333,null,"R22EDH304DLSim8","EDH304DL","E2V24","E2V24","E2V24","E2V24","E2V24","E2V24","E2V24","E2V24","E2V24","E2V24","E2V24",null,"R22EDH304DLSim8","EDH304DL","S","S","S","S","S","S","S","S","S","S","S"]
["R22","Sim",8,"R22EDH305DLSim8","EDH305DL","L","R22EDH305DL8","5","4","ELÉTRICO",17693.333333333332,15733.333333333334,14740,13948,10045.333333333334,9794.6666666666661,9498.6666666666661,9085.3333333333339,8534.6666666666661,7888,7145.333333333333,null,"R22EDH305DLSim8","EDH305DL","E2V24","E2V24","E2V24","E2V24","E2V24","E2V24","E2V24","E2V24","E2V24","E2V24","E2V24",null,"R22EDH305DLSim8","EDH305DL","S","S","S","S","S","S","S","S","S","S","S"]
["R404A","Não",10,"R404AEDH301CLNão10","EDH301CL","L","R404AEDH301CL10","1","4","ELÉTRICO",4101.666666666667,3663.3333333333335,3295,2446.6666666666665,2358.3333333333335,2300,2230,2130,2005,1853.3333333333333,1690,null,"R404AEDH301CLNão10","EDH301CL","TES2","TES2","TES2","TES2","TES2","TES2","TES2","TES2","TES2","TES2","TES2",null,"R404AEDH301CLNão10","EDH301CL",3,3,3,3,3,3,3,3,3,3,3]
["R404A","Não",10,"R404AEDH302CLNão10","EDH302CL","L","R404AEDH302CL10","2","4","ELÉTRICO",7081.666666666667,6383.333333333333,5800,3883.3333333333335,4221.666666666667,4191.666666666667,4110,4015,3908.3333333333335,3780,3605,null,"R404AEDH302CLNão10","EDH302CL","TES2","TES2","TES2","TES2","TES2","TES2","TES2","TES2","TES2","TES2","TES2",null,"R404AEDH302CLNão10","EDH302CL",4,4,4,4,4,4,4,4,6,6,6]
["R404A","Não",10,"R404AEDH303CLNão10","EDH303CL","L","R404AEDH303CL10","3","4","ELÉTRICO",11545,10280,9590,8973.3333333333339,6480,6306.666666666667,6078.333333333333,5756.666666666667,5343.333333333333,4868.333333333333,4311.666666666667,null,"R404AEDH303CLNão10","EDH303CL","TES2","TES2","TES2","TES2","TES2","TES2","TES5","TES5","TES5","TES5","TES5",null,"R404AEDH303CLNão10","EDH303CL",5,5,5,6,6,6,1,1,1,2,2]
["R404A","Não",10,"R404AEDH304CLNão10","EDH304CL","L","R404AEDH304CL10","4","4","ELÉTRICO",13000,11588.333333333334,10926.666666666666,10350,7480,7321.666666666667,7145,6865,6548.333333333333,6123.333333333333,5596.666666666667,null,"R404AEDH304CLNão10","EDH304CL","TES5","TES5","TES5","TES5","TES5","TES5","TES5","TES5","TES5","TES5","TES5",null,"R404AEDH304CLNão10","EDH304CL",1,1,1,1,1,2,2,2,2,2,2]
["R404A","Não",10,"R404AEDH304DLNão10","EDH304DL","L","R404AEDH304DL10","4","4","ELÉTRICO",18400,17110,15210,14176.666666666666,10331.666666666666,9985,9496.6666666666661,8908.3333333333339,8193.3333333333339,7328.333333333333,6321.666666666667,null,"R404AEDH304DLNão10","EDH304DL","TES5","TES5","TES5","TES5","TES5","TES5","TES5","TES5","TES5","TES5","TES5",null,"R404AEDH304DLNão10","EDH304DL",2,2,2,2,2,1,1,1,4,4,4]
["R404A","Não",10,"R404AEDH305DLNão10","EDH305DL","L","R404AEDH305DL10","5","4","ELÉTRICO",22116.666666666668,19666.666666666668,18425,17435,12556.666666666666,12243.333333333334,11873.333333333334,11356.666666666666,10668.333333333334,9860,8931.6666666666661,null,"R404AEDH305DLNão10","EDH305DL","TES5","TES5","TES5","TES5","TES5","TES5","TES5","TES5","TES5","TES5","TES5",null,"R404AEDH305DLNão10","EDH305DL",3,3,3,3,3,3,2,2,3,3,3]
["R134A","Não",10,"R134AEDH301CLNão10","EDH301CL","L","R134AEDH301CL10","1","4","ELÉTRICO",4101.666666666667,3663.3333333333335,3295,2446.6666666666665,2358.3333333333335,2300,2230,2130,2005,1853.3333333333333,1690,null,"R134AEDH301CLNão10","EDH301CL","TEN2","TEN2","TEN2","TEN2","TEN2","TEN2","TEN2","TEN2","TEN2","TEN2","TEN2",null,"R134AEDH301CLNão10","EDH301CL",3,3,3,3,3,3,4,4,4,4,4]
["R134A","Não",10,"R134AEDH302CLNão10","EDH302CL","L","R134AEDH302CL10","2","4","ELÉTRICO",7081.666666666667,6383.333333333333,5800,3883.3333333333335,4221.666666666667,4191.666666666667,4110,4015,3908.3333333333335,3780,3605,null,"R134AEDH302CLNão10","EDH302CL","TEN2","TEN2","TEN2","TEN2","TEN2","TEN2","TEN2","TEN2","TEN5","TEN5","TEN5",null,"R134AEDH302CLNão10","EDH302CL",5,5,5,5,5,5,5,5,1,1,1]
["R134A","Não",10,"R134AEDH303CLNão10","EDH303CL","L","R134AEDH303CL10","3","4","ELÉTRICO",11545,10280,9590,8973.3333333333339,6480,6306.666666666667,6078.333333333333,5756.666666666667,5343.333333333333,4868.333333333333,4311.666666666667,null,"R134AEDH303CLNão10","EDH303CL","TEN5","TEN5","TEN5","TEN5","TEN5","TEN5","TEN5","TEN5","TEN5","TEN5","TEN5",null,"R134AEDH303CLNão10","EDH303CL",1,1,1,2,2,2,2,2,3,3,3]
["R134A","Não",10,"R134AEDH304CLNão10","EDH304CL","L","R134AEDH304CL10","4","4","ELÉTRICO",13000,11588.333333333334,10926.666666666666,10350,7480,7321.666666666667,7145,6865,6548.333333333333,6123.333333333333,5596.666666666667,null,"R134AEDH304CLNão10","EDH304CL","TEN5","TEN5","TEN5","TEN5","TEN5","TEN5","TEN5","TEN5","TEN5","TEN5","TEN5",null,"R134AEDH304CLNão10","EDH304CL",2,2,2,2,2,3,3,3,3,2,2]
["R134A","Não",10,"R134AEDH304DLNão10","EDH304DL","L","R134AEDH304DL10","4","4","ELÉTRICO",18400,17110,15210,14176.666666666666,10331.666666666666,9985,9496.6666666666661,8908.3333333333339,8193.3333333333339,7328.333333333333,6321.666666666667,null,"R134AEDH304DLNão10","EDH304DL","TEN5","TEN5","TEN5","TEN5","TEN5","TEN5","TEN5","TEN5","TEN5","TEN5","TEN5",null,"R134AEDH304DLNão10","EDH304DL",3,3,3,3,3,3,3,3,4,4,4]
["R134A","Não",10,"R134AEDH305DLNão10","EDH305DL","L","R134AEDH305DL10","5","4","ELÉTRICO",22116.666666666668,19666.666666666668,18425,17435,12556.666666666666,12243.333333333334,11873.333333333334,11356.666666666666,10668.333333333334,9860,8931.6666666666661,null,"R134AEDH305DLNão10","EDH305DL","TEN5","TEN5","TEN5","TEN5","TEN5","TEN5","TEN5","TEN5","TEN5","TEN5","TEN5",null,"R134AEDH305DLNão10","EDH305DL",4,4,4,4,4,4,4,4,4,4,4]
["R22","Não",10,"R22EDH301CLNão10","EDH301CL","L","R22EDH301CL10","1","4","ELÉTRICO",4101.666666666667,3663.3333333333335,3295,2446.6666666666665,2358.3333333333335,2300,2230,2130,2005,1853.3333333333333,1690,null,"R22EDH301CLNão10","EDH301CL","TEX2","TEX2","TEX2","TEX2","TEX2","TEX2","TEX2","TEX2","TEX2","TEX2","TEX2",null,"R22EDH301CLNão10","EDH301CL",2,2,2,2,2,2,2,3,3,3,3]
["R22","Não",10,"R22EDH302CLNão10","EDH302CL","L","R22EDH302CL10","2","4","ELÉTRICO",7081.666666666667,6383.333333333333,5800,3883.3333333333335,4221.666666666667,4191.666666666667,4110,4015,3908.3333333333335,3780,3605,null,"R22EDH302CLNão10","EDH302CL","TEX2","TEX2","TEX2","TEX2","TEX2","TEX2","TEX2","TEX2","TEX2","TEX2","TEX2",null,"R22EDH302CLNão10","EDH302CL",3,3,3,3,3,3,3,3,5,5,5]
["R22","Não",10,"R22EDH303CLNão10","EDH303CL","L","R22EDH303CL10","3","4","ELÉTRICO",11545,10280,9590,8973.3333333333339,6480,6306.666666666667,6078.333333333333,5756.666666666667,5343.333333333333,4868.333333333333,4311.666666666667,null,"R22EDH303CLNão10","EDH303CL","TEX2","TEX2","TEX2","TEX2","TEX2","TEX2","TEX2","TEX2","TEX2","TEX5","TEX5",null,"R22EDH303CLNão10","EDH303CL",4,4,4,5,5,5,6,6,6,1,1]
["R22","Não",10,"R22EDH304CLNão10","EDH304CL","L","R22EDH304CL10","4","4","ELÉTRICO",13000,11588.333333333334,10926.666666666666,10350,7480,7321.666666666667,7145,6865,6548.333333333333,6123.333333333333,5596.666666666667,null,"R22EDH304CLNão10","EDH304CL","TEX5","TEX5","TEX5","TEX5","TEX5","TEX5","TEX5","TEX5","TEX5","TEX5","TEX5",null,"R22EDH304CLNão10","EDH304CL",1,1,1,1,1,1,1,1,1,1,1]
["R22","Não",10,"R22EDH304DLNão10","EDH304DL","L","R22EDH304DL10","4","4","ELÉTRICO",18400,17110,15210,14176.666666666666,10331.666666666666,9985,9496.6666666666661,8908.3333333333339,8193.3333333333339,7328.333333333333,6321.666666666667,null,"R22EDH304DLNão10","EDH304DL","TEX5","TEX5","TEX5","TEX5","TEX5","TEX5","TEX5","TEX5","TEX5","TEX5","TEX5",null,"R22EDH304DLNão10","EDH304DL",1,1,1,1,1,1,1,1,1,1,1]
["R22","Não",10,"R22EDH305DLNão10","EDH305DL","L","R22EDH305DL10","5","4","ELÉTRICO",22116.666666666668,19666.666666666668,18425,17435,12556.666666666666,12243.333333333334,11873.333333333334,11356.666666666666,10668.333333333334,9860,8931.6666666666661,null,"R22EDH305DLNão10","EDH305DL","TEX5","TEX5","TEX5","TEX5","TEX5","TEX5","TEX5","TEX5","TEX5","TEX5","TEX5",null,"R22EDH305DLNão10","EDH305DL",2,2,2,2,2,2,2,2,2,2,2]
["R404A","Sim",10,"R404AEDH301CLSim10","EDH301CL","L","R404AEDH301CL10","1","4","ELÉTRICO",4101.666666666667,3663.3333333333335,3295,2446.6666666666665,2358.3333333333335,2300,2230,2130,2005,1853.3333333333333,1690,null,"R404AEDH301CLSim10","EDH301CL","E2V14","E2V14","E2V14","E2V14","E2V14","E2V14","E2V14","E2V14","E2V14","E2V14","E2V14",null,"R404AEDH301CLSim10","EDH301CL","S","S","S","S","S","S","S","S","S","S","S"]
["R404A","Sim",10,"R404AEDH302CLSim10","EDH302CL","L","R404AEDH302CL10","2","4","ELÉTRICO",7081.666666666667,6383.333333333333,5800,3883.3333333333335,4221.666666666667,4191.666666666667,4110,4015,3908.3333333333335,3780,3605,null,"R404AEDH302CLSim10","EDH302CL","E2V24","E2V24","E2V24","E2V24","E2V24","E2V24","E2V24","E2V24","E2V24","E2V24","E2V24",null,"R404AEDH302CLSim10","EDH302CL","S","S","S","S","S","S","S","S","S","S","S"]
["R404A","Sim",10,"R404AEDH303CLSim10","EDH303CL","L","R404AEDH303CL10","3","4","ELÉTRICO",11545,10280,9590,8973.3333333333339,6480,6306.666666666667,6078.333333333333,5756.666666666667,5343.333333333333,4868.333333333333,4311.666666666667,null,"R404AEDH303CLSim10","EDH303CL","E2V24","E2V24","E2V24","E2V24","E2V24","E2V24","E2V24","E2V24","E2V24","E2V24","E2V24",null,"R404AEDH303CLSim10","EDH303CL","S","S","S","S","S","S","S","S","S","S","S"]
["R404A","Sim",10,"R404AEDH304CLSim10","EDH304CL","L","R404AEDH304CL10","4","4","ELÉTRICO",13000,11588.333333333334,10926.666666666666,10350,7480,7321.666666666667,7145,6865,6548.333333333333,6123.333333333333,5596.666666666667,null,"R404AEDH304CLSim10","EDH304CL","E2V24","E2V24","E2V24","E2V24","E2V24","E2V24","E2V24","E2V24","E2V24","E2V24","E2V24",null,"R404AEDH304CLSim10","EDH304CL","S","S","S","S","S","S","S","S","S","S","S"]
["R404A","Sim",10,"R404AEDH304DLSim10","EDH304DL","L","R404AEDH304DL10","4","4","ELÉTRICO",18400,17110,15210,14176.666666666666,10331.666666666666,9985,9496.6666666666661,8908.3333333333339,8193.3333333333339,7328.333333333333,6321.666666666667,null,"R404AEDH304DLSim10","EDH304DL","E2V30","E2V30","E2V30","E2V30","E2V30","E2V30","E2V30","E2V30","E2V30","E2V30","E2V30",null,"R404AEDH304DLSim10","EDH304DL","S","S","S","S","S","S","S","S","S","S","S"]
["R404A","Sim",10,"R404AEDH305DLSim10","EDH305DL","L","R404AEDH305DL10","5","4","ELÉTRICO",22116.666666666668,19666.666666666668,18425,17435,12556.666666666666,12243.333333333334,11873.333333333334,11356.666666666666,10668.333333333334,9860,8931.6666666666661,null,"R404AEDH305DLSim10","EDH305DL","E2V35","E2V35","E2V35","E2V35","E2V35","E2V35","E2V35","E2V35","E2V35","E2V35","E2V35",null,"R404AEDH305DLSim10","EDH305DL","S","S","S","S","S","S","S","S","S","S","S"]
["R134A","Sim",10,"R134AEDH301CLSim10","EDH301CL","L","R134AEDH301CL10","1","4","ELÉTRICO",4101.666666666667,3663.3333333333335,3295,2446.6666666666665,2358.3333333333335,2300,2230,2130,2005,1853.3333333333333,1690,null,"R134AEDH301CLSim10","EDH301CL","E2V14","E2V14","E2V14","E2V14","E2V14","E2V14","E2V14","E2V14","E2V14","E2V14","E2V14",null,"R134AEDH301CLSim10","EDH301CL","S","S","S","S","S","S","S","S","S","S","S"]
["R134A","Sim",10,"R134AEDH302CLSim10","EDH302CL","L","R134AEDH302CL10","2","4","ELÉTRICO",7081.666666666667,6383.333333333333,5800,3883.3333333333335,4221.666666666667,4191.666666666667,4110,4015,3908.3333333333335,3780,3605,null,"R134AEDH302CLSim10","EDH302CL","E2V24","E2V24","E2V24","E2V24","E2V24","E2V24","E2V24","E2V24","E2V24","E2V24","E2V24",null,"R134AEDH302CLSim10","EDH302CL","S","S","S","S","S","S","S","S","S","S","S"]
["R134A","Sim",10,"R134AEDH303CLSim10","EDH303CL","L","R134AEDH303CL10","3","4","ELÉTRICO",11545,10280,9590,8973.3333333333339,6480,6306.666666666667,6078.333333333333,5756.666666666667,5343.333333333333,4868.333333333333,4311.666666666667,null,"R134AEDH303CLSim10","EDH303CL","E2V24","E2V24","E2V24","E2V24","E2V24","E2V24","E2V24","E2V24","E2V24","E2V24","E2V24",null,"R134AEDH303CLSim10","EDH303CL","S","S","S","S","S","S","S","S","S","S","S"]
["R134A","Sim",10,"R134AEDH304CLSim10","EDH304CL","L","R134AEDH304CL10","4","4","ELÉTRICO",13000,11588.333333333334,10926.666666666666,10350,7480,7321.666666666667,7145,6865,6548.333333333333,6123.333333333333,5596.666666666667,null,"R134AEDH304CLSim10","EDH304CL","E2V24","E2V24","E2V24","E2V24","E2V24","E2V24","E2V24","E2V24","E2V24","E2V24","E2V24",null,"R134AEDH304CLSim10","EDH304CL","S","S","S","S","S","S","S","S","S","S","S"]
["R134A","Sim",10,"R134AEDH304DLSim10","EDH304DL","L","R134AEDH304DL10","4","4","ELÉTRICO",18400,17110,15210,14176.666666666666,10331.666666666666,9985,9496.6666666666661,8908.3333333333339,8193.3333333333339,7328.333333333333,6321.666666666667,null,"R134AEDH304DLSim10","EDH304DL","E2V30","E2V30","E2V30","E2V30","E2V30","E2V30","E2V30","E2V30","E2V30","E2V30","E2V30",null,"R134AEDH304DLSim10","EDH304DL","S","S","S","S","S","S","S","S","S","S","S"]
["R134A","Sim",10,"R134AEDH305DLSim10","EDH305DL","L","R134AEDH305DL10","5","4","ELÉTRICO",22116.666666666668,19666.666666666668,18425,17435,12556.666666666666,12243.333333333334,11873.333333333334,11356.666666666666,10668.333333333334,9860,8931.6666666666661,null,"R134AEDH305DLSim10","EDH305DL","E2V30","E2V30","E2V30","E2V30","E2V30","E2V30","E2V30","E2V30","E2V30","E2V30","E2V30",null,"R134AEDH305DLSim10","EDH305DL","S","S","S","S","S","S","S","S","S","S","S"]
["R22","Sim",10,"R22EDH301CLSim10","EDH301CL","L","R22EDH301CL10","1","4","ELÉTRICO",4101.666666666667,3663.3333333333335,3295,2446.6666666666665,2358.3333333333335,2300,2230,2130,2005,1853.3333333333333,1690,null,"R22EDH301CLSim10","EDH301CL","E2V14","E2V14","E2V14","E2V14","E2V14","E2V14","E2V14","E2V14","E2V14","E2V14","E2V14",null,"R22EDH301CLSim10","EDH301CL","S","S","S","S","S","S","S","S","S","S","S"]
["R22","Sim",10,"R22EDH302CLSim10","EDH302CL","L","R22EDH302CL10","2","4","ELÉTRICO",7081.666666666667,6383.333333333333,5800,3883.3333333333335,4221.666666666667,4191.666666666667,4110,4015,3908.3333333333335,3780,3605,null,"R22EDH302CLSim10","EDH302CL","E2V24","E2V24","E2V24","E2V24","E2V24","E2V24","E2V24","E2V24","E2V24","E2V24","E2V24",null,"R22EDH302CLSim10","EDH302CL","S","S","S","S","S","S","S","S","S","S","S"]
["R22","Sim",10,"R22EDH303CLSim10","EDH303CL","L","R22EDH303CL10","3","4","ELÉTRICO",11545,10280,9590,8973.3333333333339,6480,6306.666666666667,6078.333333333333,5756.666666666667,5343.333333333333,4868.333333333333,4311.666666666667,null,"R22EDH303CLSim10","EDH303CL","E2V24","E2V24","E2V24","E2V24","E2V24","E2V24","E2V24","E2V24","E2V24","E2V24","E2V24",null,"R22EDH303CLSim10","EDH303CL","S","S","S","S","S","S","S","S","S","S","S"]
["R22","Sim",10,"R22EDH304CLSim10","EDH304CL","L","R22EDH304CL10","4","4","ELÉTRICO",13000,11588.333333333334,10926.666666666666,10350,7480,7321.666666666667,7145,6865,6548.333333333333,6123.333333333333,5596.666666666667,null,"R22EDH304CLSim10","EDH304CL","E2V24","E2V24","E2V24","E2V24","E2V24","E2V24","E2V24","E2V24","E2V24","E2V24","E2V24",null,"R22EDH304CLSim10","EDH304CL","S","S","S","S","S","S","S","S","S","S","S"]
["R22","Sim",10,"R22EDH304DLSim10","EDH304DL","L","R22EDH304DL10","4","4","ELÉTRICO",18400,17110,15210,14176.666666666666,10331.666666666666,9985,9496.6666666666661,8908.3333333333339,8193.3333333333339,7328.333333333333,6321.666666666667,null,"R22EDH304DLSim10","EDH304DL","E2V24","E2V24","E2V24","E2V24","E2V24","E2V24","E2V24","E2V24","E2V24","E2V24","E2V24",null,"R22EDH304DLSim10","EDH304DL","S","S","S","S","S","S","S","S","S","S","S"]
["R22","Sim",10,"R22EDH305DLSim10","EDH305DL","L","R22EDH305DL10","5","4","ELÉTRICO",22116.666666666668,19666.666666666668,18425,17435,12556.666666666666,12243.333333333334,11873.333333333334,11356.666666666666,10668.333333333334,9860,8931.6666666666661,null,"R22EDH305DLSim10","EDH305DL","E2V30","E2V30","E2V30","E2V30","E2V30","E2V30","E2V30","E2V30","E2V30","E2V30","E2V30",null,"R22EDH305DLSim10","EDH305DL","S","S","S","S","S","S","S","S","S","S","S"]

{"sheet":"Giclê e Ve HP","index":7,"n_rows":422,"n_cols":67,"rows_kept":422,"cut":false,"hidden":false,"merged":[[1,54,1,66],[1,3,1,20],[1,38,1,51],[1,22,1,36]]}
[null,null,null,null,null,null,null,null,null,null,null,null,null,null,null,null,null,null,null,null,null,null,"PERDA DE PRESSÃO NO DISTRIBUIDOR:",null,null,null,null,null,null,null,null,null,"ATÉ 4kGF/cm2",null,null,"REGRA:","SOMA DAS PERCENTAGENS <=400",null,"BUSCAR PERDA DE PRESSÃO ENTRE 3 E 4 kgf/cm2"]
[null,null,null,"kcal/h",null,null,null,null,null,null,null,null,null,null,null,null,null,null,null,null,null,null,"Seleção giclê",null,null,null,null,null,null,null,null,null,null,null,null,null,null,null,"Válvula de Expansão",null,null,null,null,null,null,null,null,null,null,null,null,null,null,null,"Orificio VE"]
["Refrigerante","VÁLVULA ELETRONICA","DT","concatenado","modelo","refr x mod x DT","# VENTS","AL/POL","DEGELO",10,5,0,-4,-5,-10,-15,-20,-25,-30,-35,-40,null,"modelo","concatenado","refr x mod x DT",10,5,0,-4,-5,-10,-15,-20,-25,-30,-35,-40,null,"modelo","concatenado",10,5,0,-4,-5,-10,-15,-20,-25,-30,-35,-40,null,null,null,10,5,0,-4,-5,-10,-15,-20,-25,-30,-35,-40]
[null,null,null,null,null,1,2,3,4,5,6,7,8,9,10,11,12,13,14,15,16,null,null,null,1,2,3,4,5,6,7,8,9,10,11,12,13,null,null,1,2,3,4,5,6,7,8,9,10,11,12,13,null,null,1,2,3,4,5,6,7,8,9,10,11,12,13]
["R22","Não",6,"R22HPE480Não6","HPE480",{"$f":"CONCATENATE(A5,E5,C5)","v":"R22HPE4806"},1,6,"ELÉTRICO","N/A","N/A","N/A","N/A",14110,13140,12430,12330,12240,12110,11920,11640,null,"HPE480","R22HPE480Não6",{"$f":"F5","v":"R22HPE4806"},null,null,null,null,4,4,4,6,6,6,6,6,null,"HPE480","R22HPE480Não6",null,null,null,null,"TEX5","TEX5","TEX5","TEX5","TEX5","TEX5","TEX5","TEX5",null,"HPE480","R22HPE480Não6",null,null,null,null,2,2,2,3,3,3,4,4]
["R22","Não",6,"R22HPE600Não6","HPE600",{"$f":"CONCATENATE(A6,E6,C6)","v":"R22HPE6006"},1,6,"ELÉTRICO","N/A","N/A","N/A","N/A",17680,16460,15880,15630,15390,15030,14540,13850,null,"HPE600","R22HPE600Não6",{"$f":"F6","v":"R22HPE6006"},null,null,null,null,5,5,5,6,6,6,8,8,null,"HPE600","R22HPE600Não6",null,null,null,null,"TEX5","TEX5","TEX5","TEX5","TEX5","TEX5","TEX5","TEX5",null,"HPE600","R22HPE600Não6",null,null,null,null,2,2,2,4,4,4,4,4]
["R22","Não",6,"R22HPE650Não6","HPE650","R22HPE6506",1,6,"ELÉTRICO","N/A","N/A","N/A","N/A",19540,18190,17320,17020,16720,16310,15740,15000,null,"HPE650","R22HPE650Não6","R22HPE6506",null,null,null,null,5,5,5,8,8,8,10,10,null,"HPE650","R22HPE650Não6",null,null,null,null,"TEX5","TEX5","TEX5","TEX5","TEX5","TEX5","TEX12","TEX12",null,"HPE650","R22HPE650Não6",null,null,null,null,2,3,3,4,4,4,5,5]
["R22","Não",6,"R22HPE860Não6","HPE860","R22HPE8606",2,6,"ELÉTRICO","N/A","N/A","N/A","N/A",25960,24170,23930,23270,22610,21760,20670,19330,null,"HPE860","R22HPE860Não6","R22HPE8606",null,null,null,null,8,8,8,10,10,10,12,12,null,"HPE860","R22HPE860Não6",null,null,null,null,"TEX5","TEX5","TEX5","TEX12","TEX12","TEX12","TEX12","TEX12",null,"HPE860","R22HPE860Não6",null,null,null,null,4,4,4,5,5,5,6,6]
["R22","Não",6,"R22HPE1050Não6","HPE1050","R22HPE10506",2,6,"ELÉTRICO","N/A","N/A","N/A","N/A",31890,29690,28810,28140,27470,26570,25420,23930,null,"HPE1050","R22HPE1050Não6","R22HPE10506",null,null,null,null,10,10,10,12,12,12,15,15,null,"HPE1050","R22HPE1050Não6",null,null,null,null,"TEX5","TEX5","TEX5","TEX12","TEX12","TEX12","TEX12","TEX12",null,"HPE1050","R22HPE1050Não6",null,null,null,null,4,4,4,6,6,6,8,8]
["R22","Não",6,"R22HPE1320Não6","HPE1320","R22HPE13206",2,6,"ELÉTRICO","N/A","N/A","N/A","N/A",39030,36330,35220,34650,34080,33300,32210,30770,null,"HPE1320","R22HPE1320Não6","R22HPE13206",null,null,null,null,5,5,5,8,8,8,10,10,null,"HPE1320","R22HPE1320Não6",null,null,null,null,"TEX5","TEX5","TEX5","TEX5","TEX5","TEX5","TEX12","TEX12",null,"HPE1320","R22HPE1320Não6",null,null,null,null,2,3,3,4,4,4,5,5]
["R22","Não",6,"R22HPE1590Não6","HPE1590","R22HPE15906",3,6,"ELÉTRICO","N/A","N/A","N/A","N/A",47870,44560,43480,42490,41500,40190,38470,36270,null,"HPE1590","R22HPE1590Não6","R22HPE15906",null,null,null,null,6,6,6,10,10,10,12,12,null,"HPE1590","R22HPE1590Não6",null,null,null,null,"TEX5","TEX5","TEX5","TEX12","TEX12","TEX12","TEX12","TEX12",null,"HPE1590","R22HPE1590Não6",null,null,null,null,3,3,3,5,5,5,6,6]
["R22","Não",6,"R22HPE1870Não6","HPE1870","R22HPE18706",3,6,"ELÉTRICO","N/A","N/A","N/A","N/A",58810,54750,53610,52270,50040,47190,43770,39560,null,"HPE1870","R22HPE1870Não6","R22HPE18706",null,null,null,null,10,10,10,12,12,12,15,15,null,"HPE1870","R22HPE1870Não6",null,null,null,null,"TEX5","TEX5","TEX5","TEX12","TEX12","TEX12","TEX12","TEX12",null,"HPE1870","R22HPE1870Não6",null,null,null,null,4,4,4,6,6,6,6,6]
["R22","Não",6,"R22HPE2090Não6","HPE2090","R22HPE20906",4,6,"ELÉTRICO","N/A","N/A","N/A","N/A",66690,62080,60790,58300,55810,52630,48820,44120,null,"HPE2090","R22HPE2090Não6","R22HPE20906",null,null,null,null,12,12,12,12,12,12,15,15,null,"HPE2090","R22HPE2090Não6",null,null,null,null,"TEX5","TEX12","TEX12","TEX12","TEX12","TEX12","TEX12","TEX12",null,"HPE2090","R22HPE2090Não6",null,null,null,null,4,5,5,6,6,6,8,8]
["R22","Não",6,"R22HPE2610Não6","HPE2610","R22HPE26106",4,6,"ELÉTRICO","N/A","N/A","N/A","N/A",79780,74270,72720,70650,68570,65750,62100,57420,null,"HPE2610","R22HPE2610Não6","R22HPE26106",null,null,null,null,15,15,15,15,15,15,17,17,null,"HPE2610","R22HPE2610Não6",null,null,null,null,"TEX12","TEX12","TEX12","TEX12","TEX12","TEX12","TEX20","TEX20",null,"HPE2610","R22HPE2610Não6",null,null,null,null,6,6,6,8,8,8,8,8]
["R22","Não",6,"R22HPG480Não6","HPG480","R22HPG4806",1,6,"GÁS","N/A","N/A","N/A","N/A",14110,13140,12430,12330,12240,12110,11920,11640,null,"HPG480","R22HPG480Não6","R22HPG4806",null,null,null,null,4,4,4,6,6,6,6,6,null,"HPG480","R22HPG480Não6",null,null,null,null,"TEX5","TEX5","TEX5","TEX5","TEX5","TEX5","TEX5","TEX5",null,"HPG480","R22HPG480Não6",null,null,null,null,2,2,2,3,3,3,4,4]
["R22","Não",6,"R22HPG600Não6","HPG600","R22HPG6006",1,6,"GÁS","N/A","N/A","N/A","N/A",17680,16460,15880,15630,15390,15030,14540,13850,null,"HPG600","R22HPG600Não6","R22HPG6006",null,null,null,null,5,5,5,6,6,6,8,8,null,"HPG600","R22HPG600Não6",null,null,null,null,"TEX5","TEX5","TEX5","TEX5","TEX5","TEX5","TEX5","TEX5",null,"HPG600","R22HPG600Não6",null,null,null,null,2,2,2,4,4,4,4,4]
["R22","Não",6,"R22HPG650Não6","HPG650","R22HPG6506",1,6,"GÁS","N/A","N/A","N/A","N/A",19540,18190,17320,17020,16720,16310,15740,15000,null,"HPG650","R22HPG650Não6","R22HPG6506",null,null,null,null,5,5,5,8,8,8,10,10,null,"HPG650","R22HPG650Não6",null,null,null,null,"TEX5","TEX5","TEX5","TEX5","TEX5","TEX5","TEX12","TEX12",null,"HPG650","R22HPG650Não6",null,null,null,null,2,3,3,4,4,4,5,5]
["R22","Não",6,"R22HPG860Não6","HPG860","R22HPG8606",2,6,"GÁS","N/A","N/A","N/A","N/A",25960,24170,23930,23270,22610,21760,20670,19330,null,"HPG860","R22HPG860Não6","R22HPG8606",null,null,null,null,8,8,8,10,10,10,12,12,null,"HPG860","R22HPG860Não6",null,null,null,null,"TEX5","TEX5","TEX5","TEX12","TEX12","TEX12","TEX12","TEX12",null,"HPG860","R22HPG860Não6",null,null,null,null,4,4,4,5,5,5,6,6]
["R22","Não",6,"R22HPG1050Não6","HPG1050","R22HPG10506",2,6,"GÁS","N/A","N/A","N/A","N/A",31890,29690,28810,28140,27470,26570,25420,23930,null,"HPG1050","R22HPG1050Não6","R22HPG10506",null,null,null,null,10,10,10,12,12,12,15,15,null,"HPG1050","R22HPG1050Não6",null,null,null,null,"TEX5","TEX5","TEX5","TEX12","TEX12","TEX12","TEX12","TEX12",null,"HPG1050","R22HPG1050Não6",null,null,null,null,4,4,4,6,6,6,8,8]
["R22","Não",6,"R22HPG1320Não6","HPG1320","R22HPG13206",2,6,"GÁS","N/A","N/A","N/A","N/A",39030,36330,35220,34650,34080,33300,32210,30770,null,"HPG1320","R22HPG1320Não6","R22HPG13206",null,null,null,null,5,5,5,8,8,8,10,10,null,"HPG1320","R22HPG1320Não6",null,null,null,null,"TEX5","TEX5","TEX5","TEX5","TEX5","TEX5","TEX12","TEX12",null,"HPG1320","R22HPG1320Não6",null,null,null,null,2,3,3,4,4,4,5,5]
["R22","Não",6,"R22HPG1590Não6","HPG1590","R22HPG15906",3,6,"GÁS","N/A","N/A","N/A","N/A",47870,44560,43480,42490,41500,40190,38470,36270,null,"HPG1590","R22HPG1590Não6","R22HPG15906",null,null,null,null,6,6,6,10,10,10,12,12,null,"HPG1590","R22HPG1590Não6",null,null,null,null,"TEX5","TEX5","TEX5","TEX12","TEX12","TEX12","TEX12","TEX12",null,"HPG1590","R22HPG1590Não6",null,null,null,null,3,3,3,5,5,5,6,6]
["R22","Não",6,"R22HPG1870Não6","HPG1870","R22HPG18706",3,6,"GÁS","N/A","N/A","N/A","N/A",58810,54750,53610,52270,50040,47190,43770,39560,null,"HPG1870","R22HPG1870Não6","R22HPG18706",null,null,null,null,10,10,10,12,12,12,15,15,null,"HPG1870","R22HPG1870Não6",null,null,null,null,"TEX5","TEX5","TEX5","TEX12","TEX12","TEX12","TEX12","TEX12",null,"HPG1870","R22HPG1870Não6",null,null,null,null,4,4,4,6,6,6,6,6]
["R22","Não",6,"R22HPG2090Não6","HPG2090","R22HPG20906",4,6,"GÁS","N/A","N/A","N/A","N/A",66690,62080,60790,58300,55810,52630,48820,44120,null,"HPG2090","R22HPG2090Não6","R22HPG20906",null,null,null,null,12,12,12,12,12,12,15,15,null,"HPG2090","R22HPG2090Não6",null,null,null,null,"TEX5","TEX12","TEX12","TEX12","TEX12","TEX12","TEX12","TEX12",null,"HPG2090","R22HPG2090Não6",null,null,null,null,4,5,5,6,6,6,8,8]
["R22","Não",6,"R22HPG2610Não6","HPG2610","R22HPG26106",4,6,"GÁS","N/A","N/A","N/A","N/A",79780,74270,72720,70650,68570,65750,62100,57420,null,"HPG2610","R22HPG2610Não6","R22HPG26106",null,null,null,null,15,15,15,15,15,15,17,17,null,"HPG2610","R22HPG2610Não6",null,null,null,null,"TEX12","TEX12","TEX12","TEX12","TEX12","TEX12","TEX20","TEX20",null,"HPG2610","R22HPG2610Não6",null,null,null,null,6,6,6,8,8,8,8,8]
["R404A","Não",6,"R404AHPE480Não6","HPE480","R404AHPE4806",1,6,"ELÉTRICO","N/A","N/A","N/A","N/A",14110,13140,12430,12330,12240,12110,11920,11640,null,"HPE480","R404AHPE480Não6","R404AHPE4806",null,null,null,null,6,6,6,10,10,10,12,12,null,"HPE480","R404AHPE480Não6",null,null,null,null,"TES5","TES5","TES5","TES5","TES5","TES5","TES12","TES12",null,"HPE480","R404AHPE480Não6",null,null,null,null,2,2,2,4,4,4,5,5]
["R404A","Não",6,"R404AHPE600Não6","HPE600","R404AHPE6006",1,6,"ELÉTRICO","N/A","N/A","N/A","N/A",17680,16460,15880,15630,15390,15030,14540,13850,null,"HPE600","R404AHPE600Não6","R404AHPE6006",null,null,null,null,8,8,8,12,12,12,15,15,null,"HPE600","R404AHPE600Não6",null,null,null,null,"TES5","TES5","TES5","TES12","TES12","TES12","TES12","TES12",null,"HPE600","R404AHPE600Não6",null,null,null,null,3,3,3,5,5,5,6,6]
["R404A","Não",6,"R404AHPE650Não6","HPE650","R404AHPE6506",1,6,"ELÉTRICO","N/A","N/A","N/A","N/A",19540,18190,17320,17020,16720,16310,15740,15000,null,"HPE650","R404AHPE650Não6","R404AHPE6506",null,null,null,null,10,10,10,12,12,12,15,15,null,"HPE650","R404AHPE650Não6",null,null,null,null,"TES5","TES5","TES5","TES12","TES12","TES12","TES12","TES12",null,"HPE650","R404AHPE650Não6",null,null,null,null,4,4,4,5,5,5,8,8]
["R404A","Não",6,"R404AHPE860Não6","HPE860","R404AHPE8606",2,6,"ELÉTRICO","N/A","N/A","N/A","N/A",25960,24170,23930,23270,22610,21760,20670,19330,null,"HPE860","R404AHPE860Não6","R404AHPE8606",null,null,null,null,12,12,12,15,15,15,17,17,null,"HPE860","R404AHPE860Não6",null,null,null,null,"TES12","TES12","TES12","TES12","TES12","TES12","TES20","TES20",null,"HPE860","R404AHPE860Não6",null,null,null,null,5,5,5,8,8,8,8,8]
["R404A","Não",6,"R404AHPE1050Não6","HPE1050","R404AHPE10506",2,6,"ELÉTRICO","N/A","N/A","N/A","N/A",31890,29690,28810,28140,27470,26570,25420,23930,null,"HPE1050","R404AHPE1050Não6","R404AHPE10506",null,null,null,null,15,15,15,20,20,20,20,20,null,"HPE1050","R404AHPE1050Não6",null,null,null,null,"TES12","TES12","TES12","TES20","TES20","TES20","TES55","TES55",null,"HPE1050","R404AHPE1050Não6",null,null,null,null,5,6,6,8,8,8,10,10]
["R404A","Não",6,"R404AHPE1320Não6","HPE1320","R404AHPE13206",2,6,"ELÉTRICO","N/A","N/A","N/A","N/A",39030,36330,35220,34650,34080,33300,32210,30770,null,"HPE1320","R404AHPE1320Não6","R404AHPE13206",null,null,null,null,10,10,10,12,12,12,15,15,null,"HPE1320","R404AHPE1320Não6",null,null,null,null,"TES5","TES5","TES5","TES12","TES12","TES12","TES12","TES12",null,"HPE1320","R404AHPE1320Não6",null,null,null,null,4,4,4,5,5,5,8,8]
["R404A","Não",6,"R404AHPE1590Não6","HPE1590","R404AHPE15906",3,6,"ELÉTRICO","N/A","N/A","N/A","N/A",47870,44560,43480,42490,41500,40190,38470,36270,null,"HPE1590","R404AHPE1590Não6","R404AHPE15906",null,null,null,null,12,12,12,15,15,15,17,17,null,"HPE1590","R404AHPE1590Não6",null,null,null,null,"TES5","TES5","TES5","TES12","TES12","TES12","TES20","TES20",null,"HPE1590","R404AHPE1590Não6",null,null,null,null,4,4,4,6,6,6,8,8]
["R404A","Não",6,"R404AHPE1870Não6","HPE1870","R404AHPE18706",3,6,"ELÉTRICO","N/A","N/A","N/A","N/A",58810,54750,53610,52270,50040,47190,43770,39560,null,"HPE1870","R404AHPE1870Não6","R404AHPE18706",null,null,null,null,15,15,15,17,17,17,17,17,null,"HPE1870","R404AHPE1870Não6",null,null,null,null,"TES12","TES12","TES12","TES12","TES12","TES12","TES20","TES20",null,"HPE1870","R404AHPE1870Não6",null,null,null,null,5,5,5,8,8,8,9,9]
["R404A","Não",6,"R404AHPE2090Não6","HPE2090","R404AHPE20906",4,6,"ELÉTRICO","N/A","N/A","N/A","N/A",66690,62080,60790,58300,55810,52630,48820,44120,null,"HPE2090","R404AHPE2090Não6","R404AHPE20906",null,null,null,null,15,15,15,17,17,17,20,20,null,"HPE2090","R404AHPE2090Não6",null,null,null,null,"TES12","TES12","TES12","TES20","TES20","TES20","TES55","TES55",null,"HPE2090","R404AHPE2090Não6",null,null,null,null,6,6,6,8,8,8,10,10]
["R404A","Não",6,"R404AHPE2610Não6","HPE2610","R404AHPE26106",4,6,"ELÉTRICO","N/A","N/A","N/A","N/A",79780,74270,72720,70650,68570,65750,62100,57420,null,"HPE2610","R404AHPE2610Não6","R404AHPE26106",null,null,null,null,20,20,20,25,25,25,25,25,null,"HPE2610","R404AHPE2610Não6",null,null,null,null,"TES12","TES12","TES12","TES55","TES55","TES55","TES55","TES55",null,"HPE2610","R404AHPE2610Não6",null,null,null,null,6,8,8,10,10,10,13,13]
["R404A","Não",6,"R404AHPG480Não6","HPG480","R404AHPG4806",1,6,"GÁS","N/A","N/A","N/A","N/A",14110,13140,12430,12330,12240,12110,11920,11640,null,"HPG480","R404AHPG480Não6","R404AHPG4806",null,null,null,null,6,6,6,10,10,10,12,12,null,"HPG480","R404AHPG480Não6",null,null,null,null,"TES5","TES5","TES5","TES5","TES5","TES5","TES12","TES12",null,"HPG480","R404AHPG480Não6",null,null,null,null,2,2,2,4,4,4,5,5]
["R404A","Não",6,"R404AHPG600Não6","HPG600","R404AHPG6006",1,6,"GÁS","N/A","N/A","N/A","N/A",17680,16460,15880,15630,15390,15030,14540,13850,null,"HPG600","R404AHPG600Não6","R404AHPG6006",null,null,null,null,8,8,8,12,12,12,15,15,null,"HPG600","R404AHPG600Não6",null,null,null,null,"TES5","TES5","TES5","TES12","TES12","TES12","TES12","TES12",null,"HPG600","R404AHPG600Não6",null,null,null,null,3,3,3,5,5,5,6,6]
["R404A","Não",6,"R404AHPG650Não6","HPG650","R404AHPG6506",1,6,"GÁS","N/A","N/A","N/A","N/A",19540,18190,17320,17020,16720,16310,15740,15000,null,"HPG650","R404AHPG650Não6","R404AHPG6506",null,null,null,null,10,10,10,12,12,12,15,15,null,"HPG650","R404AHPG650Não6",null,null,null,null,"TES5","TES5","TES5","TES12","TES12","TES12","TES12","TES12",null,"HPG650","R404AHPG650Não6",null,null,null,null,4,4,4,5,5,5,8,8]
["R404A","Não",6,"R404AHPG860Não6","HPG860","R404AHPG8606",2,6,"GÁS","N/A","N/A","N/A","N/A",25960,24170,23930,23270,22610,21760,20670,19330,null,"HPG860","R404AHPG860Não6","R404AHPG8606",null,null,null,null,12,12,12,15,15,15,17,17,null,"HPG860","R404AHPG860Não6",null,null,null,null,"TES12","TES12","TES12","TES12","TES12","TES12","TES20","TES20",null,"HPG860","R404AHPG860Não6",null,null,null,null,5,5,5,8,8,8,8,8]
["R404A","Não",6,"R404AHPG1050Não6","HPG1050","R404AHPG10506",2,6,"GÁS","N/A","N/A","N/A","N/A",31890,29690,28810,28140,27470,26570,25420,23930,null,"HPG1050","R404AHPG1050Não6","R404AHPG10506",null,null,null,null,15,15,15,20,20,20,20,20,null,"HPG1050","R404AHPG1050Não6",null,null,null,null,"TES12","TES12","TES12","TES20","TES20","TES20","TES55","TES55",null,"HPG1050","R404AHPG1050Não6",null,null,null,null,5,6,6,8,8,8,10,10]
["R404A","Não",6,"R404AHPG1320Não6","HPG1320","R404AHPG13206",2,6,"GÁS","N/A","N/A","N/A","N/A",39030,36330,35220,34650,34080,33300,32210,30770,null,"HPG1320","R404AHPG1320Não6","R404AHPG13206",null,null,null,null,10,10,10,12,12,12,15,15,null,"HPG1320","R404AHPG1320Não6",null,null,null,null,"TES5","TES5","TES5","TES12","TES12","TES12","TES12","TES12",null,"HPG1320","R404AHPG1320Não6",null,null,null,null,4,4,4,5,5,5,8,8]
["R404A","Não",6,"R404AHPG1590Não6","HPG1590","R404AHPG15906",3,6,"GÁS","N/A","N/A","N/A","N/A",47870,44560,43480,42490,41500,40190,38470,36270,null,"HPG1590","R404AHPG1590Não6","R404AHPG15906",null,null,null,null,12,12,12,15,15,15,17,17,null,"HPG1590","R404AHPG1590Não6",null,null,null,null,"TES5","TES5","TES5","TES12","TES12","TES12","TES20","TES20",null,"HPG1590","R404AHPG1590Não6",null,null,null,null,4,4,4,6,6,6,8,8]
["R404A","Não",6,"R404AHPG1870Não6","HPG1870","R404AHPG18706",3,6,"GÁS","N/A","N/A","N/A","N/A",58810,54750,53610,52270,50040,47190,43770,39560,null,"HPG1870","R404AHPG1870Não6","R404AHPG18706",null,null,null,null,15,15,15,17,17,17,17,17,null,"HPG1870","R404AHPG1870Não6",null,null,null,null,"TES12","TES12","TES12","TES12","TES12","TES12","TES20","TES20",null,"HPG1870","R404AHPG1870Não6",null,null,null,null,5,5,5,8,8,8,9,9]
["R404A","Não",6,"R404AHPG2090Não6","HPG2090","R404AHPG20906",4,6,"GÁS","N/A","N/A","N/A","N/A",66690,62080,60790,58300,55810,52630,48820,44120,null,"HPG2090","R404AHPG2090Não6","R404AHPG20906",null,null,null,null,15,15,15,17,17,17,20,20,null,"HPG2090","R404AHPG2090Não6",null,null,null,null,"TES12","TES12","TES12","TES20","TES20","TES20","TES55","TES55",null,"HPG2090","R404AHPG2090Não6",null,null,null,null,6,6,6,8,8,8,10,10]
["R404A","Não",6,"R404AHPG2610Não6","HPG2610","R404AHPG26106",4,6,"GÁS","N/A","N/A","N/A","N/A",79780,74270,72720,70650,68570,65750,62100,57420,null,"HPG2610","R404AHPG2610Não6","R404AHPG26106",null,null,null,null,20,20,20,25,25,25,25,25,null,"HPG2610","R404AHPG2610Não6",null,null,null,null,"TES12","TES12","TES12","TES55","TES55","TES55","TES55","TES55",null,"HPG2610","R404AHPG2610Não6",null,null,null,null,6,8,8,10,10,10,13,13]
["R404A","Sim",6,"R404AHPE480Sim6","HPE480","R404AHPE4806",1,6,"ELÉTRICO","N/A","N/A","N/A","N/A",14110,13140,12430,12330,12240,12110,11920,11640,null,"HPE480","R404AHPE480Sim6","R404AHPE4806",null,null,null,null,6,6,6,10,10,10,12,12,null,"HPE480","R404AHPE480Sim6",null,null,null,null,"E2V30","E2V30","E2V30","E2V30","E2V30","E2V30","E2V30","E2V30",null,"HPE480","R404AHPE480Sim6",null,null,null,null,"Sem","Sem","Sem","Sem","Sem","Sem","Sem","Sem"]
["R404A","Sim",6,"R404AHPE600Sim6","HPE600","R404AHPE6006",1,6,"ELÉTRICO","N/A","N/A","N/A","N/A",17680,16460,15880,15630,15390,15030,14540,13850,null,"HPE600","R404AHPE600Sim6","R404AHPE6006",null,null,null,null,8,8,8,12,12,12,15,15,null,"HPE600","R404AHPE600Sim6",null,null,null,null,"E2V35","E2V35","E2V35","E2V35","E2V35","E2V35","E2V35","E2V35",null,"HPE600","R404AHPE600Sim6",null,null,null,null,"Sem","Sem","Sem","Sem","Sem","Sem","Sem","Sem"]
["R404A","Sim",6,"R404AHPE650Sim6","HPE650","R404AHPE6506",1,6,"ELÉTRICO","N/A","N/A","N/A","N/A",19540,18190,17320,17020,16720,16310,15740,15000,null,"HPE650","R404AHPE650Sim6","R404AHPE6506",null,null,null,null,10,10,10,12,12,12,15,15,null,"HPE650","R404AHPE650Sim6",null,null,null,null,"E3V45","E3V45","E3V45","E3V45","E3V45","E3V45","E3V45","E3V45",null,"HPE650","R404AHPE650Sim6",null,null,null,null,"Sem","Sem","Sem","Sem","Sem","Sem","Sem","Sem"]
["R404A","Sim",6,"R404AHPE860Sim6","HPE860","R404AHPE8606",2,6,"ELÉTRICO","N/A","N/A","N/A","N/A",25960,24170,23930,23270,22610,21760,20670,19330,null,"HPE860","R404AHPE860Sim6","R404AHPE8606",null,null,null,null,12,12,12,15,15,15,17,17,null,"HPE860","R404AHPE860Sim6",null,null,null,null,"E3V45","E3V45","E3V45","E3V45","E3V45","E3V45","E3V45","E3V45",null,"HPE860","R404AHPE860Sim6",null,null,null,null,"Sem","Sem","Sem","Sem","Sem","Sem","Sem","Sem"]
["R404A","Sim",6,"R404AHPE1050Sim6","HPE1050","R404AHPE10506",2,6,"ELÉTRICO","N/A","N/A","N/A","N/A",31890,29690,28810,28140,27470,26570,25420,23930,null,"HPE1050","R404AHPE1050Sim6","R404AHPE10506",null,null,null,null,15,15,15,20,20,20,20,20,null,"HPE1050","R404AHPE1050Sim6",null,null,null,null,"E3V45","E3V45","E3V45","E3V45","E3V45","E3V45","E3V45","E3V45",null,"HPE1050","R404AHPE1050Sim6",null,null,null,null,"Sem","Sem","Sem","Sem","Sem","Sem","Sem","Sem"]
["R404A","Sim",6,"R404AHPE1320Sim6","HPE1320","R404AHPE13206",2,6,"ELÉTRICO","N/A","N/A","N/A","N/A",39030,36330,35220,34650,34080,33300,32210,30770,null,"HPE1320","R404AHPE1320Sim6","R404AHPE13206",null,null,null,null,10,10,10,12,12,12,15,15,null,"HPE1320","R404AHPE1320Sim6",null,null,null,null,"E3V45","E3V45","E3V45","E3V45","E3V45","E3V45","E3V45","E3V45",null,"HPE1320","R404AHPE1320Sim6",null,null,null,null,"Sem","Sem","Sem","Sem","Sem","Sem","Sem","Sem"]
["R404A","Sim",6,"R404AHPE1590Sim6","HPE1590","R404AHPE15906",3,6,"ELÉTRICO","N/A","N/A","N/A","N/A",47870,44560,43480,42490,41500,40190,38470,36270,null,"HPE1590","R404AHPE1590Sim6","R404AHPE15906",null,null,null,null,12,12,12,15,15,15,17,17,null,"HPE1590","R404AHPE1590Sim6",null,null,null,null,"E3V45","E3V45","E3V45","E3V45","E3V45","E3V45","E3V45","E3V45",null,"HPE1590","R404AHPE1590Sim6",null,null,null,null,"Sem","Sem","Sem","Sem","Sem","Sem","Sem","Sem"]
["R404A","Sim",6,"R404AHPE1870Sim6","HPE1870","R404AHPE18706",3,6,"ELÉTRICO","N/A","N/A","N/A","N/A",58810,54750,53610,52270,50040,47190,43770,39560,null,"HPE1870","R404AHPE1870Sim6","R404AHPE18706",null,null,null,null,15,15,15,17,17,17,17,17,null,"HPE1870","R404AHPE1870Sim6",null,null,null,null,"E3V45","E3V45","E3V45","E3V45","E3V45","E3V45","E3V45","E3V45",null,"HPE1870","R404AHPE1870Sim6",null,null,null,null,"Sem","Sem","Sem","Sem","Sem","Sem","Sem","Sem"]
["R404A","Sim",6,"R404AHPE2090Sim6","HPE2090","R404AHPE20906",4,6,"ELÉTRICO","N/A","N/A","N/A","N/A",66690,62080,60790,58300,55810,52630,48820,44120,null,"HPE2090","R404AHPE2090Sim6","R404AHPE20906",null,null,null,null,15,15,15,17,17,17,20,20,null,"HPE2090","R404AHPE2090Sim6",null,null,null,null,"E3V45","E3V45","E3V45","E3V45","E3V45","E3V45","E3V45","E3V45",null,"HPE2090","R404AHPE2090Sim6",null,null,null,null,"Sem","Sem","Sem","Sem","Sem","Sem","Sem","Sem"]
["R404A","Sim",6,"R404AHPE2610Sim6","HPE2610","R404AHPE26106",4,6,"ELÉTRICO","N/A","N/A","N/A","N/A",79780,74270,72720,70650,68570,65750,62100,57420,null,"HPE2610","R404AHPE2610Sim6","R404AHPE26106",null,null,null,null,20,20,20,25,25,25,25,25,null,"HPE2610","R404AHPE2610Sim6",null,null,null,null,"E3V45","E3V45","E3V45","E3V45","E3V45","E3V45","E3V45","E3V45",null,"HPE2610","R404AHPE2610Sim6",null,null,null,null,"Sem","Sem","Sem","Sem","Sem","Sem","Sem","Sem"]
["R404A","Sim",6,"R404AHPG480Sim6","HPG480","R404AHPG4806",1,6,"GÁS","N/A","N/A","N/A","N/A",14110,13140,12430,12330,12240,12110,11920,11640,null,"HPG480","R404AHPG480Sim6","R404AHPG4806",null,null,null,null,6,6,6,10,10,10,12,12,null,"HPG480","R404AHPG480Sim6",null,null,null,null,"E2V30","E2V30","E2V30","E2V30","E2V30","E2V30","E2V30","E2V30",null,"HPG480","R404AHPG480Sim6",null,null,null,null,"Sem","Sem","Sem","Sem","Sem","Sem","Sem","Sem"]
["R404A","Sim",6,"R404AHPG600Sim6","HPG600","R404AHPG6006",1,6,"GÁS","N/A","N/A","N/A","N/A",17680,16460,15880,15630,15390,15030,14540,13850,null,"HPG600","R404AHPG600Sim6","R404AHPG6006",null,null,null,null,8,8,8,12,12,12,15,15,null,"HPG600","R404AHPG600Sim6",null,null,null,null,"E2V35","E2V35","E2V35","E2V35","E2V35","E2V35","E2V35","E2V35",null,"HPG600","R404AHPG600Sim6",null,null,null,null,"Sem","Sem","Sem","Sem","Sem","Sem","Sem","Sem"]
["R404A","Sim",6,"R404AHPG650Sim6","HPG650","R404AHPG6506",1,6,"GÁS","N/A","N/A","N/A","N/A",19540,18190,17320,17020,16720,16310,15740,15000,null,"HPG650","R404AHPG650Sim6","R404AHPG6506",null,null,null,null,10,10,10,12,12,12,15,15,null,"HPG650","R404AHPG650Sim6",null,null,null,null,"E3V45","E3V45","E3V45","E3V45","E3V45","E3V45","E3V45","E3V45",null,"HPG650","R404AHPG650Sim6",null,null,null,null,"Sem","Sem","Sem","Sem","Sem","Sem","Sem","Sem"]
["R404A","Sim",6,"R404AHPG860Sim6","HPG860","R404AHPG8606",2,6,"GÁS","N/A","N/A","N/A","N/A",25960,24170,23930,23270,22610,21760,20670,19330,null,"HPG860","R404AHPG860Sim6","R404AHPG8606",null,null,null,null,12,12,12,15,15,15,17,17,null,"HPG860","R404AHPG860Sim6",null,null,null,null,"E3V45","E3V45","E3V45","E3V45","E3V45","E3V45","E3V45","E3V45",null,"HPG860","R404AHPG860Sim6",null,null,null,null,"Sem","Sem","Sem","Sem","Sem","Sem","Sem","Sem"]
["R404A","Sim",6,"R404AHPG1050Sim6","HPG1050","R404AHPG10506",2,6,"GÁS","N/A","N/A","N/A","N/A",31890,29690,28810,28140,27470,26570,25420,23930,null,"HPG1050","R404AHPG1050Sim6","R404AHPG10506",null,null,null,null,15,15,15,20,20,20,20,20,null,"HPG1050","R404AHPG1050Sim6",null,null,null,null,"E3V45","E3V45","E3V45","E3V45","E3V45","E3V45","E3V45","E3V45",null,"HPG1050","R404AHPG1050Sim6",null,null,null,null,"Sem","Sem","Sem","Sem","Sem","Sem","Sem","Sem"]
["R404A","Sim",6,"R404AHPG1320Sim6","HPG1320","R404AHPG13206",2,6,"GÁS","N/A","N/A","N/A","N/A",39030,36330,35220,34650,34080,33300,32210,30770,null,"HPG1320","R404AHPG1320Sim6","R404AHPG13206",null,null,null,null,10,10,10,12,12,12,15,15,null,"HPG1320","R404AHPG1320Sim6",null,null,null,null,"E3V45","E3V45","E3V45","E3V45","E3V45","E3V45","E3V45","E3V45",null,"HPG1320","R404AHPG1320Sim6",null,null,null,null,"Sem","Sem","Sem","Sem","Sem","Sem","Sem","Sem"]
["R404A","Sim",6,"R404AHPG1590Sim6","HPG1590","R404AHPG15906",3,6,"GÁS","N/A","N/A","N/A","N/A",47870,44560,43480,42490,41500,40190,38470,36270,null,"HPG1590","R404AHPG1590Sim6","R404AHPG15906",null,null,null,null,12,12,12,15,15,15,17,17,null,"HPG1590","R404AHPG1590Sim6",null,null,null,null,"E2V35","E2V35","E2V35","E2V35","E2V35","E2V35","E2V35","E2V35",null,"HPG1590","R404AHPG1590Sim6",null,null,null,null,"Sem","Sem","Sem","Sem","Sem","Sem","Sem","Sem"]
["R404A","Sim",6,"R404AHPG1870Sim6","HPG1870","R404AHPG18706",3,6,"GÁS","N/A","N/A","N/A","N/A",58810,54750,53610,52270,50040,47190,43770,39560,null,"HPG1870","R404AHPG1870Sim6","R404AHPG18706",null,null,null,null,15,15,15,17,17,17,17,17,null,"HPG1870","R404AHPG1870Sim6",null,null,null,null,"E3V45","E3V45","E3V45","E3V45","E3V45","E3V45","E3V45","E3V45",null,"HPG1870","R404AHPG1870Sim6",null,null,null,null,"Sem","Sem","Sem","Sem","Sem","Sem","Sem","Sem"]
["R404A","Sim",6,"R404AHPG2090Sim6","HPG2090","R404AHPG20906",4,6,"GÁS","N/A","N/A","N/A","N/A",66690,62080,60790,58300,55810,52630,48820,44120,null,"HPG2090","R404AHPG2090Sim6","R404AHPG20906",null,null,null,null,15,15,15,17,17,17,20,20,null,"HPG2090","R404AHPG2090Sim6",null,null,null,null,"E3V45","E3V45","E3V45","E3V45","E3V45","E3V45","E3V45","E3V45",null,"HPG2090","R404AHPG2090Sim6",null,null,null,null,"Sem","Sem","Sem","Sem","Sem","Sem","Sem","Sem"]
["R404A","Sim",6,"R404AHPG2610Sim6","HPG2610","R404AHPG26106",4,6,"GÁS","N/A","N/A","N/A","N/A",79780,74270,72720,70650,68570,65750,62100,57420,null,"HPG2610","R404AHPG2610Sim6","R404AHPG26106",null,null,null,null,20,20,20,25,25,25,25,25,null,"HPG2610","R404AHPG2610Sim6",null,null,null,null,"E3V45","E3V45","E3V45","E3V45","E3V45","E3V45","E3V45","E3V45",null,"HPG2610","R404AHPG2610Sim6",null,null,null,null,"Sem","Sem","Sem","Sem","Sem","Sem","Sem","Sem"]
["R22","Não",6,"R22HPL390Não6","HPL390","R22HPL3906",1,4,"ELÉTRICO","N/A","N/A","N/A","N/A",11100,10680,10270,10160,10050,9880,9630,9270,null,"HPL390","R22HPL390Não6","R22HPL3906",null,null,null,null,3,3,3,4,4,4,5,5,null,"HPL390","R22HPL390Não6",null,null,null,null,"TEX5","TEX5","TEX5","TEX5","TEX5","TEX5","TEX5","TEX5",null,"HPL390","R22HPL390Não6",null,null,null,null,1,1,1,2,2,2,3,3]
["R22","Não",6,"R22HPL490Não6","HPL490","R22HPL4906",1,4,"ELÉTRICO","N/A","N/A","N/A","N/A",13780,13270,12760,12640,12520,12340,12060,11660,null,"HPL490","R22HPL490Não6","R22HPL4906",null,null,null,null,4,4,4,5,5,5,6,6,null,"HPL490","R22HPL490Não6",null,null,null,null,"TEX5","TEX5","TEX5","TEX5","TEX5","TEX5","TEX5","TEX5",null,"HPL490","R22HPL490Não6",null,null,null,null,1,2,2,3,3,3,4,4]
["R22","Não",6,"R22HPL580Não6","HPL580","R22HPL5806",1,4,"ELÉTRICO","N/A","N/A","N/A","N/A",16530,15910,15300,15100,14890,14600,14200,13660,null,"HPL580","R22HPL580Não6","R22HPL5806",null,null,null,null,5,5,5,6,6,6,8,8,null,"HPL580","R22HPL580Não6",null,null,null,null,"TEX5","TEX5","TEX5","TEX5","TEX5","TEX5","TEX5","TEX5",null,"HPL580","R22HPL580Não6",null,null,null,null,2,2,2,3,3,3,4,4]
["R22","Não",6,"R22HPL730Não6","HPL730","R22HPL7306",2,4,"ELÉTRICO","N/A","N/A","N/A","N/A",21270,20480,19690,19320,18940,18430,17760,16880,null,"HPL730","R22HPL730Não6","R22HPL7306",null,null,null,null,6,6,6,8,8,8,10,10,null,"HPL730","R22HPL730Não6",null,null,null,null,"TEX5","TEX5","TEX5","TEX5","TEX5","TEX5","TEX12","TEX12",null,"HPL730","R22HPL730Não6",null,null,null,null,3,3,3,4,4,4,5,5]
["R22","Não",6,"R22HPL910Não6","HPL910","R22HPL9106",2,4,"ELÉTRICO","N/A","N/A","N/A","N/A",26190,25220,24250,23840,23430,22880,22130,21150,null,"HPL910","R22HPL910Não6","R22HPL9106",null,null,null,null,8,8,8,12,12,12,15,15,null,"HPL910","R22HPL910Não6",null,null,null,null,"TEX5","TEX5","TEX5","TEX12","TEX12","TEX12","TEX12","TEX12",null,"HPL910","R22HPL910Não6",null,null,null,null,4,4,4,5,5,5,6,6]
["R22","Não",6,"R22HPL1180Não6","HPL1180",{"$f":"CONCATENATE(A70,E70,C70)","v":"R22HPL11806"},2,4,"ELÉTRICO","N/A","N/A","N/A","N/A",33580,32340,31100,30710,30330,29790,29030,27980,null,"HPL1180","R22HPL1180Não6",{"$f":"F70","v":"R22HPL11806"},null,null,null,null,5,5,5,6,6,6,8,8,null,"HPL1180","R22HPL1180Não6",null,null,null,null,"TEX5","TEX5","TEX5","TEX5","TEX5","TEX5","TEX5","TEX5",null,"HPL1180","R22HPL1180Não6",null,null,null,null,2,2,2,3,3,3,4,4]
["R22","Não",6,"R22HPL1370Não6","HPL1370","R22HPL13706",3,4,"ELÉTRICO","N/A","N/A","N/A","N/A",39510,38040,36580,35980,35380,34570,33470,32010,null,"HPL1370","R22HPL1370Não6","R22HPL13706",null,null,null,null,6,6,6,8,8,8,10,10,null,"HPL1370","R22HPL1370Não6",null,null,null,null,"TEX5","TEX5","TEX5","TEX5","TEX5","TEX5","TEX12","TEX12",null,"HPL1370","R22HPL1370Não6",null,null,null,null,3,3,3,4,4,4,5,5]
["R22","Não",6,"R22HPL1710Não6","HPL1710","R22HPL17106",3,4,"ELÉTRICO","N/A","N/A","N/A","N/A",50640,48760,46890,46330,44940,43100,40750,37800,null,"HPL1710","R22HPL1710Não6","R22HPL17106",null,null,null,null,8,8,8,10,10,10,12,12,null,"HPL1710","R22HPL1710Não6",null,null,null,null,"TEX5","TEX5","TEX5","TEX12","TEX12","TEX12","TEX12","TEX12",null,"HPL1710","R22HPL1710Não6",null,null,null,null,4,4,4,5,5,5,6,6]
["R22","Não",6,"R22HPL1810Não6","HPL1810","R22HPL18106",4,4,"ELÉTRICO","N/A","N/A","N/A","N/A",54530,52500,50490,49020,47550,45600,43110,39990,null,"HPL1810","R22HPL1810Não6","R22HPL18106",null,null,null,null,8,8,8,10,10,10,12,12,null,"HPL1810","R22HPL1810Não6",null,null,null,null,"TEX5","TEX5","TEX5","TEX12","TEX12","TEX12","TEX12","TEX12",null,"HPL1810","R22HPL1810Não6",null,null,null,null,4,4,4,5,5,5,6,6]
["R22","Não",6,"R22HPL2380Não6","HPL2380","R22HPL23806",4,4,"ELÉTRICO","N/A","N/A","N/A","N/A",70160,67560,64960,63490,62030,60000,57320,53800,null,"HPL2380","R22HPL2380Não6","R22HPL23806",null,null,null,null,12,12,12,15,15,15,17,17,null,"HPL2380","R22HPL2380Não6",null,null,null,null,"TEX12","TEX12","TEX12","TEX12","TEX12","TEX12","TEX12","TEX12",null,"HPL2380","R22HPL2380Não6",null,null,null,null,5,5,5,8,8,8,8,8]
["R22","Não",6,"R22HPF390Não6","HPF390","R22HPF3906",1,4,"GÁS","N/A","N/A","N/A","N/A",11100,10680,10270,10160,10050,9880,9630,9270,null,"HPF390","R22HPF390Não6","R22HPF3906",null,null,null,null,3,3,3,4,4,4,5,5,null,"HPF390","R22HPF390Não6",null,null,null,null,"TEX5","TEX5","TEX5","TEX5","TEX5","TEX5","TEX5","TEX5",null,"HPF390","R22HPF390Não6",null,null,null,null,1,1,1,2,2,2,3,3]
["R22","Não",6,"R22HPF490Não6","HPF490","R22HPF4906",1,4,"GÁS","N/A","N/A","N/A","N/A",13780,13270,12760,12640,12520,12340,12060,11660,null,"HPF490","R22HPF490Não6","R22HPF4906",null,null,null,null,4,4,4,5,5,5,6,6,null,"HPF490","R22HPF490Não6",null,null,null,null,"TEX5","TEX5","TEX5","TEX5","TEX5","TEX5","TEX5","TEX5",null,"HPF490","R22HPF490Não6",null,null,null,null,1,2,2,3,3,3,4,4]
["R22","Não",6,"R22HPF580Não6","HPF580","R22HPF5806",1,4,"GÁS","N/A","N/A","N/A","N/A",16530,15910,15300,15100,14890,14600,14200,13660,null,"HPF580","R22HPF580Não6","R22HPF5806",null,null,null,null,5,5,5,6,6,6,8,8,null,"HPF580","R22HPF580Não6",null,null,null,null,"TEX5","TEX5","TEX5","TEX5","TEX5","TEX5","TEX5","TEX5",null,"HPF580","R22HPF580Não6",null,null,null,null,2,2,2,3,3,3,4,4]
["R22","Não",6,"R22HPF730Não6","HPF730","R22HPF7306",2,4,"GÁS","N/A","N/A","N/A","N/A",21270,20480,19690,19320,18940,18430,17760,16880,null,"HPF730","R22HPF730Não6","R22HPF7306",null,null,null,null,6,6,6,8,8,8,10,10,null,"HPF730","R22HPF730Não6",null,null,null,null,"TEX5","TEX5","TEX5","TEX5","TEX5","TEX5","TEX12","TEX12",null,"HPF730","R22HPF730Não6",null,null,null,null,3,3,3,4,4,4,5,5]
["R22","Não",6,"R22HPF910Não6","HPF910","R22HPF9106",2,4,"GÁS","N/A","N/A","N/A","N/A",26190,25220,24250,23840,23430,22880,22130,21150,null,"HPF910","R22HPF910Não6","R22HPF9106",null,null,null,null,8,8,8,12,12,12,15,15,null,"HPF910","R22HPF910Não6",null,null,null,null,"TEX5","TEX5","TEX5","TEX12","TEX12","TEX12","TEX12","TEX12",null,"HPF910","R22HPF910Não6",null,null,null,null,4,4,4,5,5,5,6,6]
["R22","Não",6,"R22HPF1180Não6","HPF1180","R22HPF11806",2,4,"GÁS","N/A","N/A","N/A","N/A",33580,32340,31100,30710,30330,29790,29030,27980,null,"HPF1180","R22HPF1180Não6","R22HPF11806",null,null,null,null,5,5,5,6,6,6,8,8,null,"HPF1180","R22HPF1180Não6",null,null,null,null,"TEX5","TEX5","TEX5","TEX5","TEX5","TEX5","TEX5","TEX5",null,"HPF1180","R22HPF1180Não6",null,null,null,null,2,2,2,3,3,3,4,4]
["R22","Não",6,"R22HPF1370Não6","HPF1370","R22HPF13706",3,4,"GÁS","N/A","N/A","N/A","N/A",39510,38040,36580,35980,35380,34570,33470,32010,null,"HPF1370","R22HPF1370Não6","R22HPF13706",null,null,null,null,6,6,6,8,8,8,10,10,null,"HPF1370","R22HPF1370Não6",null,null,null,null,"TEX5","TEX5","TEX5","TEX5","TEX5","TEX5","TEX12","TEX12",null,"HPF1370","R22HPF1370Não6",null,null,null,null,3,3,3,4,4,4,5,5]
["R22","Não",6,"R22HPF1710Não6","HPF1710","R22HPF17106",3,4,"GÁS","N/A","N/A","N/A","N/A",50640,48760,46890,46330,44940,43100,40750,37800,null,"HPF1710","R22HPF1710Não6","R22HPF17106",null,null,null,null,8,8,8,10,10,10,12,12,null,"HPF1710","R22HPF1710Não6",null,null,null,null,"TEX5","TEX5","TEX5","TEX12","TEX12","TEX12","TEX12","TEX12",null,"HPF1710","R22HPF1710Não6",null,null,null,null,4,4,4,5,5,5,6,6]
["R22","Não",6,"R22HPF1810Não6","HPF1810","R22HPF18106",4,4,"GÁS","N/A","N/A","N/A","N/A",54530,52500,50490,49020,47550,45600,43110,39990,null,"HPF1810","R22HPF1810Não6","R22HPF18106",null,null,null,null,8,8,8,10,10,10,12,12,null,"HPF1810","R22HPF1810Não6",null,null,null,null,"TEX5","TEX5","TEX5","TEX12","TEX12","TEX12","TEX12","TEX12",null,"HPF1810","R22HPF1810Não6",null,null,null,null,4,4,4,5,5,5,6,6]
["R22","Não",6,"R22HPF2380Não6","HPF2380","R22HPF23806",4,4,"GÁS","N/A","N/A","N/A","N/A",70160,67560,64960,63490,62030,60000,57320,53800,null,"HPF2380","R22HPF2380Não6","R22HPF23806",null,null,null,null,12,12,12,15,15,15,17,17,null,"HPF2380","R22HPF2380Não6",null,null,null,null,"TEX12","TEX12","TEX12","TEX12","TEX12","TEX12","TEX12","TEX12",null,"HPF2380","R22HPF2380Não6",null,null,null,null,5,5,5,8,8,8,8,8]
["R404A","Não",6,"R404AHPL390Não6","HPL390","R404AHPL3906",1,4,"ELÉTRICO","N/A","N/A","N/A","N/A",11100,10680,10270,10160,10050,9880,9630,9270,null,"HPL390","R404AHPL390Não6","R404AHPL3906",null,null,null,null,5,5,5,8,8,8,10,10,null,"HPL390","R404AHPL390Não6",null,null,null,null,"TES5","TES5","TES5","TES5","TES5","TES5","TES5","TES5",null,"HPL390","R404AHPL390Não6",null,null,null,null,2,2,2,3,3,3,4,4]
["R404A","Não",6,"R404AHPL490Não6","HPL490","R404AHPL4906",1,4,"ELÉTRICO","N/A","N/A","N/A","N/A",13780,13270,12760,12640,12520,12340,12060,11660,null,"HPL490","R404AHPL490Não6","R404AHPL4906",null,null,null,null,6,6,6,10,10,10,12,12,null,"HPL490","R404AHPL490Não6",null,null,null,null,"TES5","TES5","TES5","TES5","TES5","TES5","TES12","TES12",null,"HPL490","R404AHPL490Não6",null,null,null,null,2,2,2,4,4,4,5,5]
["R404A","Não",6,"R404AHPL580Não6","HPL580","R404AHPL5806",1,4,"ELÉTRICO","N/A","N/A","N/A","N/A",16530,15910,15300,15100,14890,14600,14200,13660,null,"HPL580","R404AHPL580Não6","R404AHPL5806",null,null,null,null,8,8,8,12,12,12,15,15,null,"HPL580","R404AHPL580Não6",null,null,null,null,"TES5","TES5","TES5","TES12","TES12","TES12","TES12","TES12",null,"HPL580","R404AHPL580Não6",null,null,null,null,3,3,3,5,5,5,6,6]
["R404A","Não",6,"R404AHPL730Não6","HPL730","R404AHPL7306",2,4,"ELÉTRICO","N/A","N/A","N/A","N/A",21270,20480,19690,19320,18940,18430,17760,16880,null,"HPL730","R404AHPL730Não6","R404AHPL7306",null,null,null,null,10,10,10,15,15,15,17,17,null,"HPL730","R404AHPL730Não6",null,null,null,null,"TES5","TES5","TES5","TES12","TES12","TES12","TES12","TES12",null,"HPL730","R404AHPL730Não6",null,null,null,null,4,4,4,6,6,6,8,8]
["R404A","Não",6,"R404AHPL910Não6","HPL910","R404AHPL9106",2,4,"ELÉTRICO","N/A","N/A","N/A","N/A",26190,25220,24250,23840,23430,22880,22130,21150,null,"HPL910","R404AHPL910Não6","R404AHPL9106",null,null,null,null,12,12,12,17,17,17,20,20,null,"HPL910","R404AHPL910Não6",null,null,null,null,"TES12","TES12","TES12","TES12","TES12","TES12","TES20","TES20",null,"HPL910","R404AHPL910Não6",null,null,null,null,5,5,5,8,8,8,9,9]
["R404A","Não",6,"R404AHPL1180Não6","HPL1180","R404AHPL11806",2,4,"ELÉTRICO","N/A","N/A","N/A","N/A",33580,32340,31100,30710,30330,29790,29030,27980,null,"HPL1180","R404AHPL1180Não6","R404AHPL11806",null,null,null,null,8,8,8,12,12,12,15,15,null,"HPL1180","R404AHPL1180Não6",null,null,null,null,"TES5","TES5","TES5","TES12","TES12","TES12","TES12","TES12",null,"HPL1180","R404AHPL1180Não6",null,null,null,null,3,3,3,5,5,5,6,6]
["R404A","Não",6,"R404AHPL1370Não6","HPL1370","R404AHPL13706",3,4,"ELÉTRICO","N/A","N/A","N/A","N/A",39510,38040,36580,35980,35380,34570,33470,32010,null,"HPL1370","R404AHPL1370Não6","R404AHPL13706",null,null,null,null,10,10,10,12,12,12,15,15,null,"HPL1370","R404AHPL1370Não6",null,null,null,null,"TES5","TES5","TES5","TES12","TES12","TES12","TES12","TES12",null,"HPL1370","R404AHPL1370Não6",null,null,null,null,4,4,4,6,6,6,8,8]
["R404A","Não",6,"R404AHPL1710Não6","HPL1710","R404AHPL17106",3,4,"ELÉTRICO","N/A","N/A","N/A","N/A",50640,48760,46890,46330,44940,43100,40750,37800,null,"HPL1710","R404AHPL1710Não6","R404AHPL17106",null,null,null,null,12,12,12,15,15,15,17,17,null,"HPL1710","R404AHPL1710Não6",null,null,null,null,"TES12","TES12","TES12","TES12","TES12","TES12","TES20","TES20",null,"HPL1710","R404AHPL1710Não6",null,null,null,null,5,5,5,8,8,8,8,8]
["R404A","Não",6,"R404AHPL1810Não6","HPL1810","R404AHPL18106",4,4,"ELÉTRICO","N/A","N/A","N/A","N/A",54530,52500,50490,49020,47550,45600,43110,39990,null,"HPL1810","R404AHPL1810Não6","R404AHPL18106",null,null,null,null,12,12,12,17,17,17,17,17,null,"HPL1810","R404AHPL1810Não6",null,null,null,null,"TES12","TES12","TES12","TES12","TES12","TES12","TES20","TES20",null,"HPL1810","R404AHPL1810Não6",null,null,null,null,5,5,5,8,8,8,8,8]
["R404A","Não",6,"R404AHPL2380Não6","HPL2380","R404AHPL23806",4,4,"ELÉTRICO","N/A","N/A","N/A","N/A",70160,67560,64960,63490,62030,60000,57320,53800,null,"HPL2380","R404AHPL2380Não6","R404AHPL23806",null,null,null,null,17,17,17,20,20,20,25,25,null,"HPL2380","R404AHPL2380Não6",null,null,null,null,"TES12","TES12","TES12","TES20","TES20","TES20","TES55","TES55",null,"HPL2380","R404AHPL2380Não6",null,null,null,null,6,6,6,9,9,9,12,12]
["R404A","Não",6,"R404AHPF390Não6","HPF390","R404AHPF3906",1,4,"GÁS","N/A","N/A","N/A","N/A",11100,10680,10270,10160,10050,9880,9630,9270,null,"HPF390","R404AHPF390Não6","R404AHPF3906",null,null,null,null,5,5,5,8,8,8,10,10,null,"HPF390","R404AHPF390Não6",null,null,null,null,"TES5","TES5","TES5","TES5","TES5","TES5","TES5","TES5",null,"HPF390","R404AHPF390Não6",null,null,null,null,2,2,2,3,3,3,4,4]
["R404A","Não",6,"R404AHPF490Não6","HPF490","R404AHPF4906",1,4,"GÁS","N/A","N/A","N/A","N/A",13780,13270,12760,12640,12520,12340,12060,11660,null,"HPF490","R404AHPF490Não6","R404AHPF4906",null,null,null,null,6,6,6,10,10,10,12,12,null,"HPF490","R404AHPF490Não6",null,null,null,null,"TES5","TES5","TES5","TES5","TES5","TES5","TES12","TES12",null,"HPF490","R404AHPF490Não6",null,null,null,null,2,2,2,4,4,4,5,5]
["R404A","Não",6,"R404AHPF580Não6","HPF580","R404AHPF5806",1,4,"GÁS","N/A","N/A","N/A","N/A",16530,15910,15300,15100,14890,14600,14200,13660,null,"HPF580","R404AHPF580Não6","R404AHPF5806",null,null,null,null,8,8,8,12,12,12,15,15,null,"HPF580","R404AHPF580Não6",null,null,null,null,"TES5","TES5","TES5","TES12","TES12","TES12","TES12","TES12",null,"HPF580","R404AHPF580Não6",null,null,null,null,3,3,3,5,5,5,6,6]
["R404A","Não",6,"R404AHPF730Não6","HPF730","R404AHPF7306",2,4,"GÁS","N/A","N/A","N/A","N/A",21270,20480,19690,19320,18940,18430,17760,16880,null,"HPF730","R404AHPF730Não6","R404AHPF7306",null,null,null,null,10,10,10,15,15,15,17,17,null,"HPF730","R404AHPF730Não6",null,null,null,null,"TES5","TES5","TES5","TES12","TES12","TES12","TES12","TES12",null,"HPF730","R404AHPF730Não6",null,null,null,null,4,4,4,6,6,6,8,8]
["R404A","Não",6,"R404AHPF910Não6","HPF910","R404AHPF9106",2,4,"GÁS","N/A","N/A","N/A","N/A",26190,25220,24250,23840,23430,22880,22130,21150,null,"HPF910","R404AHPF910Não6","R404AHPF9106",null,null,null,null,12,12,12,17,17,17,20,20,null,"HPF910","R404AHPF910Não6",null,null,null,null,"TES12","TES12","TES12","TES12","TES12","TES12","TES20","TES20",null,"HPF910","R404AHPF910Não6",null,null,null,null,5,5,5,8,8,8,9,9]
["R404A","Não",6,"R404AHPF1180Não6","HPF1180","R404AHPF11806",2,4,"GÁS","N/A","N/A","N/A","N/A",33580,32340,31100,30710,30330,29790,29030,27980,null,"HPF1180","R404AHPF1180Não6","R404AHPF11806",null,null,null,null,8,8,8,12,12,12,15,15,null,"HPF1180","R404AHPF1180Não6",null,null,null,null,"TES5","TES5","TES5","TES12","TES12","TES12","TES12","TES12",null,"HPF1180","R404AHPF1180Não6",null,null,null,null,3,3,3,5,5,5,6,6]
["R404A","Não",6,"R404AHPF1370Não6","HPF1370","R404AHPF13706",3,4,"GÁS","N/A","N/A","N/A","N/A",39510,38040,36580,35980,35380,34570,33470,32010,null,"HPF1370","R404AHPF1370Não6","R404AHPF13706",null,null,null,null,10,10,10,12,12,12,15,15,null,"HPF1370","R404AHPF1370Não6",null,null,null,null,"TES5","TES5","TES5","TES12","TES12","TES12","TES12","TES12",null,"HPF1370","R404AHPF1370Não6",null,null,null,null,4,4,4,6,6,6,8,8]
["R404A","Não",6,"R404AHPF1710Não6","HPF1710","R404AHPF17106",3,4,"GÁS","N/A","N/A","N/A","N/A",50640,48760,46890,46330,44940,43100,40750,37800,null,"HPF1710","R404AHPF1710Não6","R404AHPF17106",null,null,null,null,12,12,12,15,15,15,17,17,null,"HPF1710","R404AHPF1710Não6",null,null,null,null,"TES12","TES12","TES12","TES12","TES12","TES12","TES20","TES20",null,"HPF1710","R404AHPF1710Não6",null,null,null,null,5,5,5,8,8,8,8,8]
["R404A","Não",6,"R404AHPF1810Não6","HPF1810","R404AHPF18106",4,4,"GÁS","N/A","N/A","N/A","N/A",54530,52500,50490,49020,47550,45600,43110,39990,null,"HPF1810","R404AHPF1810Não6","R404AHPF18106",null,null,null,null,12,12,12,17,17,17,17,17,null,"HPF1810","R404AHPF1810Não6",null,null,null,null,"TES12","TES12","TES12","TES12","TES12","TES12","TES20","TES20",null,"HPF1810","R404AHPF1810Não6",null,null,null,null,5,5,5,8,8,8,8,8]
["R404A","Não",6,"R404AHPF2380Não6","HPF2380","R404AHPF23806",4,4,"GÁS","N/A","N/A","N/A","N/A",70160,67560,64960,63490,62030,60000,57320,53800,null,"HPF2380","R404AHPF2380Não6","R404AHPF23806",null,null,null,null,17,17,17,20,20,20,25,25,null,"HPF2380","R404AHPF2380Não6",null,null,null,null,"TES12","TES12","TES12","TES20","TES20","TES20","TES55","TES55",null,"HPF2380","R404AHPF2380Não6",null,null,null,null,6,6,6,9,9,9,12,12]
["R404A","Sim",6,"R404AHPL390Sim6","HPL390","R404AHPL3906",1,4,"ELÉTRICO","N/A","N/A","N/A","N/A",11100,10680,10270,10160,10050,9880,9630,9270,null,"HPL390","R404AHPL390Sim6","R404AHPL3906",null,null,null,null,5,5,5,8,8,8,10,10,null,"HPL390","R404AHPL390Sim6",null,null,null,null,"E2V30","E2V30","E2V30","E2V30","E2V30","E2V30","E2V30","E2V30",null,"HPL390","R404AHPL390Sim6",null,null,null,null,"Sem","Sem","Sem","Sem","Sem","Sem","Sem","Sem"]
["R404A","Sim",6,"R404AHPL490Sim6","HPL490","R404AHPL4906",1,4,"ELÉTRICO","N/A","N/A","N/A","N/A",13780,13270,12760,12640,12520,12340,12060,11660,null,"HPL490","R404AHPL490Sim6","R404AHPL4906",null,null,null,null,6,6,6,10,10,10,12,12,null,"HPL490","R404AHPL490Sim6",null,null,null,null,"E2V35","E2V35","E2V35","E2V35","E2V35","E2V35","E2V35","E2V35",null,"HPL490","R404AHPL490Sim6",null,null,null,null,"Sem","Sem","Sem","Sem","Sem","Sem","Sem","Sem"]
["R404A","Sim",6,"R404AHPL580Sim6","HPL580","R404AHPL5806",1,4,"ELÉTRICO","N/A","N/A","N/A","N/A",16530,15910,15300,15100,14890,14600,14200,13660,null,"HPL580","R404AHPL580Sim6","R404AHPL5806",null,null,null,null,8,8,8,12,12,12,15,15,null,"HPL580","R404AHPL580Sim6",null,null,null,null,"E2V35","E2V35","E2V35","E2V35","E2V35","E2V35","E2V35","E2V35",null,"HPL580","R404AHPL580Sim6",null,null,null,null,"Sem","Sem","Sem","Sem","Sem","Sem","Sem","Sem"]
["R404A","Sim",6,"R404AHPL730Sim6","HPL730","R404AHPL7306",2,4,"ELÉTRICO","N/A","N/A","N/A","N/A",21270,20480,19690,19320,18940,18430,17760,16880,null,"HPL730","R404AHPL730Sim6","R404AHPL7306",null,null,null,null,10,10,10,15,15,15,17,17,null,"HPL730","R404AHPL730Sim6",null,null,null,null,"E3V45","E3V45","E3V45","E3V45","E3V45","E3V45","E3V45","E3V45",null,"HPL730","R404AHPL730Sim6",null,null,null,null,"Sem","Sem","Sem","Sem","Sem","Sem","Sem","Sem"]
["R404A","Sim",6,"R404AHPL910Sim6","HPL910","R404AHPL9106",2,4,"ELÉTRICO","N/A","N/A","N/A","N/A",26190,25220,24250,23840,23430,22880,22130,21150,null,"HPL910","R404AHPL910Sim6","R404AHPL9106",null,null,null,null,12,12,12,17,17,17,20,20,null,"HPL910","R404AHPL910Sim6",null,null,null,null,"E3V45","E3V45","E3V45","E3V45","E3V45","E3V45","E3V45","E3V45",null,"HPL910","R404AHPL910Sim6",null,null,null,null,"Sem","Sem","Sem","Sem","Sem","Sem","Sem","Sem"]
["R404A","Sim",6,"R404AHPL1180Sim6","HPL1180","R404AHPL11806",2,4,"ELÉTRICO","N/A","N/A","N/A","N/A",33580,32340,31100,30710,30330,29790,29030,27980,null,"HPL1180","R404AHPL1180Sim6","R404AHPL11806",null,null,null,null,8,8,8,12,12,12,15,15,null,"HPL1180","R404AHPL1180Sim6",null,null,null,null,"E2V35","E2V35","E2V35","E2V35","E2V35","E2V35","E2V35","E2V35",null,"HPL1180","R404AHPL1180Sim6",null,null,null,null,"Sem","Sem","Sem","Sem","Sem","Sem","Sem","Sem"]
["R404A","Sim",6,"R404AHPL1370Sim6","HPL1370","R404AHPL13706",3,4,"ELÉTRICO","N/A","N/A","N/A","N/A",39510,38040,36580,35980,35380,34570,33470,32010,null,"HPL1370","R404AHPL1370Sim6","R404AHPL13706",null,null,null,null,10,10,10,12,12,12,15,15,null,"HPL1370","R404AHPL1370Sim6",null,null,null,null,"E3V45","E3V45","E3V45","E3V45","E3V45","E3V45","E3V45","E3V45",null,"HPL1370","R404AHPL1370Sim6",null,null,null,null,"Sem","Sem","Sem","Sem","Sem","Sem","Sem","Sem"]
["R404A","Sim",6,"R404AHPL1710Sim6","HPL1710","R404AHPL17106",3,4,"ELÉTRICO","N/A","N/A","N/A","N/A",50640,48760,46890,46330,44940,43100,40750,37800,null,"HPL1710","R404AHPL1710Sim6","R404AHPL17106",null,null,null,null,12,12,12,15,15,15,17,17,null,"HPL1710","R404AHPL1710Sim6",null,null,null,null,"E3V45","E3V45","E3V45","E3V45","E3V45","E3V45","E3V45","E3V45",null,"HPL1710","R404AHPL1710Sim6",null,null,null,null,"Sem","Sem","Sem","Sem","Sem","Sem","Sem","Sem"]
["R404A","Sim",6,"R404AHPL1810Sim6","HPL1810","R404AHPL18106",4,4,"ELÉTRICO","N/A","N/A","N/A","N/A",54530,52500,50490,49020,47550,45600,43110,39990,null,"HPL1810","R404AHPL1810Sim6","R404AHPL18106",null,null,null,null,12,12,12,17,17,17,17,17,null,"HPL1810","R404AHPL1810Sim6",null,null,null,null,"E3V45","E3V45","E3V45","E3V45","E3V45","E3V45","E3V45","E3V45",null,"HPL1810","R404AHPL1810Sim6",null,null,null,null,"Sem","Sem","Sem","Sem","Sem","Sem","Sem","Sem"]
["R404A","Sim",6,"R404AHPL2380Sim6","HPL2380","R404AHPL23806",4,4,"ELÉTRICO","N/A","N/A","N/A","N/A",70160,67560,64960,63490,62030,60000,57320,53800,null,"HPL2380","R404AHPL2380Sim6","R404AHPL23806",null,null,null,null,17,17,17,20,20,20,25,25,null,"HPL2380","R404AHPL2380Sim6",null,null,null,null,"E3V45","E3V45","E3V45","E3V45","E3V45","E3V45","E3V45","E3V45",null,"HPL2380","R404AHPL2380Sim6",null,null,null,null,"Sem","Sem","Sem","Sem","Sem","Sem","Sem","Sem"]
["R404A","Sim",6,"R404AHPF390Sim6","HPF390","R404AHPF3906",1,4,"GÁS","N/A","N/A","N/A","N/A",11100,10680,10270,10160,10050,9880,9630,9270,null,"HPF390","R404AHPF390Sim6","R404AHPF3906",null,null,null,null,5,5,5,8,8,8,10,10,null,"HPF390","R404AHPF390Sim6",null,null,null,null,"E2V30","E2V30","E2V30","E2V30","E2V30","E2V30","E2V30","E2V30",null,"HPF390","R404AHPF390Sim6",null,null,null,null,"Sem","Sem","Sem","Sem","Sem","Sem","Sem","Sem"]
["R404A","Sim",6,"R404AHPF490Sim6","HPF490","R404AHPF4906",1,4,"GÁS","N/A","N/A","N/A","N/A",13780,13270,12760,12640,12520,12340,12060,11660,null,"HPF490","R404AHPF490Sim6","R404AHPF4906",null,null,null,null,6,6,6,10,10,10,12,12,null,"HPF490","R404AHPF490Sim6",null,null,null,null,"E2V35","E2V35","E2V35","E2V35","E2V35","E2V35","E2V35","E2V35",null,"HPF490","R404AHPF490Sim6",null,null,null,null,"Sem","Sem","Sem","Sem","Sem","Sem","Sem","Sem"]
["R404A","Sim",6,"R404AHPF580Sim6","HPF580","R404AHPF5806",1,4,"GÁS","N/A","N/A","N/A","N/A",16530,15910,15300,15100,14890,14600,14200,13660,null,"HPF580","R404AHPF580Sim6","R404AHPF5806",null,null,null,null,8,8,8,12,12,12,15,15,null,"HPF580","R404AHPF580Sim6",null,null,null,null,"E2V35","E2V35","E2V35","E2V35","E2V35","E2V35","E2V35","E2V35",null,"HPF580","R404AHPF580Sim6",null,null,null,null,"Sem","Sem","Sem","Sem","Sem","Sem","Sem","Sem"]
["R404A","Sim",6,"R404AHPF730Sim6","HPF730","R404AHPF7306",2,4,"GÁS","N/A","N/A","N/A","N/A",21270,20480,19690,19320,18940,18430,17760,16880,null,"HPF730","R404AHPF730Sim6","R404AHPF7306",null,null,null,null,10,10,10,15,15,15,17,17,null,"HPF730","R404AHPF730Sim6",null,null,null,null,"E3V45","E3V45","E3V45","E3V45","E3V45","E3V45","E3V45","E3V45",null,"HPF730","R404AHPF730Sim6",null,null,null,null,"Sem","Sem","Sem","Sem","Sem","Sem","Sem","Sem"]
["R404A","Sim",6,"R404AHPF910Sim6","HPF910","R404AHPF9106",2,4,"GÁS","N/A","N/A","N/A","N/A",26190,25220,24250,23840,23430,22880,22130,21150,null,"HPF910","R404AHPF910Sim6","R404AHPF9106",null,null,null,null,12,12,12,17,17,17,20,20,null,"HPF910","R404AHPF910Sim6",null,null,null,null,"E3V45","E3V45","E3V45","E3V45","E3V45","E3V45","E3V45","E3V45",null,"HPF910","R404AHPF910Sim6",null,null,null,null,"Sem","Sem","Sem","Sem","Sem","Sem","Sem","Sem"]
["R404A","Sim",6,"R404AHPF1180Sim6","HPF1180","R404AHPF11806",2,4,"GÁS","N/A","N/A","N/A","N/A",33580,32340,31100,30710,30330,29790,29030,27980,null,"HPF1180","R404AHPF1180Sim6","R404AHPF11806",null,null,null,null,8,8,8,12,12,12,15,15,null,"HPF1180","R404AHPF1180Sim6",null,null,null,null,"E2V35","E2V35","E2V35","E2V35","E2V35","E2V35","E2V35","E2V35",null,"HPF1180","R404AHPF1180Sim6",null,null,null,null,"Sem","Sem","Sem","Sem","Sem","Sem","Sem","Sem"]
["R404A","Sim",6,"R404AHPF1370Sim6","HPF1370","R404AHPF13706",3,4,"GÁS","N/A","N/A","N/A","N/A",39510,38040,36580,35980,35380,34570,33470,32010,null,"HPF1370","R404AHPF1370Sim6","R404AHPF13706",null,null,null,null,10,10,10,12,12,12,15,15,null,"HPF1370","R404AHPF1370Sim6",null,null,null,null,"E3V45","E3V45","E3V45","E3V45","E3V45","E3V45","E3V45","E3V45",null,"HPF1370","R404AHPF1370Sim6",null,null,null,null,"Sem","Sem","Sem","Sem","Sem","Sem","Sem","Sem"]
["R404A","Sim",6,"R404AHPF1710Sim6","HPF1710","R404AHPF17106",3,4,"GÁS","N/A","N/A","N/A","N/A",50640,48760,46890,46330,44940,43100,40750,37800,null,"HPF1710","R404AHPF1710Sim6","R404AHPF17106",null,null,null,null,12,12,12,15,15,15,17,17,null,"HPF1710","R404AHPF1710Sim6",null,null,null,null,"E3V45","E3V45","E3V45","E3V45","E3V45","E3V45","E3V45","E3V45",null,"HPF1710","R404AHPF1710Sim6",null,null,null,null,"Sem","Sem","Sem","Sem","Sem","Sem","Sem","Sem"]
["R404A","Sim",6,"R404AHPF1810Sim6","HPF1810","R404AHPF18106",4,4,"GÁS","N/A","N/A","N/A","N/A",54530,52500,50490,49020,47550,45600,43110,39990,null,"HPF1810","R404AHPF1810Sim6","R404AHPF18106",null,null,null,null,12,12,12,17,17,17,17,17,null,"HPF1810","R404AHPF1810Sim6",null,null,null,null,"E3V45","E3V45","E3V45","E3V45","E3V45","E3V45","E3V45","E3V45",null,"HPF1810","R404AHPF1810Sim6",null,null,null,null,"Sem","Sem","Sem","Sem","Sem","Sem","Sem","Sem"]
["R404A","Sim",6,"R404AHPF2380Sim6","HPF2380","R404AHPF23806",4,4,"GÁS","N/A","N/A","N/A","N/A",70160,67560,64960,63490,62030,60000,57320,53800,null,"HPF2380","R404AHPF2380Sim6","R404AHPF23806",null,null,null,null,17,17,17,20,20,20,25,25,null,"HPF2380","R404AHPF2380Sim6",null,null,null,null,"E3V45","E3V45","E3V45","E3V45","E3V45","E3V45","E3V45","E3V45",null,"HPF2380","R404AHPF2380Sim6",null,null,null,null,"Sem","Sem","Sem","Sem","Sem","Sem","Sem","Sem"]
["R134a","Sim",6,"R134aHPE480Sim6","HPE480","R134aHPE4806",1,6,"ELÉTRICO","N/A","N/A","N/A","N/A",12699,11826,11187,11097,11016,"N/A","N/A","N/A",null,"HPE480","R134aHPE480Sim6","R134aHPE4806",null,null,null,null,8,8,8,8,8,"N/A","N/A","N/A",null,"HPE480","R134aHPE480Sim6",null,null,null,null,"E2V30","E2V30","E2V30","E2V30","E2V30",null,null,null,null,"HPE480","R134aHPE480Sim6",null,null,null,null,"Sem","Sem","Sem","Sem"]
["R134a","Sim",6,"R134aHPE600Sim6","HPE600","R134aHPE6006",1,6,"ELÉTRICO","N/A","N/A","N/A","N/A",15912,14814,14292,14067,13851,"N/A","N/A","N/A",null,"HPE600","R134aHPE600Sim6","R134aHPE6006",null,null,null,null,6,6,6,6,6,"N/A","N/A","N/A",null,"HPE600","R134aHPE600Sim6",null,null,null,null,"E2V35","E2V35","E2V35","E2V35","E2V35",null,null,null,null,"HPE600","R134aHPE600Sim6",null,null,null,null,"Sem","Sem","Sem","Sem"]
["R134a","Sim",6,"R134aHPE650Sim6","HPE650","R134aHPE6506",1,6,"ELÉTRICO","N/A","N/A","N/A","N/A",17586,16371,15588,15318,15048,"N/A","N/A","N/A",null,"HPE650","R134aHPE650Sim6","R134aHPE6506",null,null,null,null,10,10,10,10,10,"N/A","N/A","N/A",null,"HPE650","R134aHPE650Sim6",null,null,null,null,"E3V45","E3V45","E3V45","E3V45","E3V45",null,null,null,null,"HPE650","R134aHPE650Sim6",null,null,null,null,"Sem","Sem","Sem","Sem"]
["R134a","Sim",6,"R134aHPE860Sim6","HPE860","R134aHPE8606",2,6,"ELÉTRICO","N/A","N/A","N/A","N/A",23364,21753,21537,20943,20349,"N/A","N/A","N/A",null,"HPE860","R134aHPE860Sim6","R134aHPE8606",null,null,null,null,15,15,15,15,15,"N/A","N/A","N/A",null,"HPE860","R134aHPE860Sim6",null,null,null,null,"E3V45","E3V45","E3V45","E3V45","E3V45",null,null,null,null,"HPE860","R134aHPE860Sim6",null,null,null,null,"Sem","Sem","Sem","Sem"]
["R134a","Sim",6,"R134aHPE1050Sim6","HPE1050","R134aHPE10506",2,6,"ELÉTRICO","N/A","N/A","N/A","N/A",28701,26721,25929,25326,24723,"N/A","N/A","N/A",null,"HPE1050","R134aHPE1050Sim6","R134aHPE10506",null,null,null,null,17,17,17,17,17,"N/A","N/A","N/A",null,"HPE1050","R134aHPE1050Sim6",null,null,null,null,"E3V45","E3V45","E3V45","E3V45","E3V45",null,null,null,null,"HPE1050","R134aHPE1050Sim6",null,null,null,null,"Sem","Sem","Sem","Sem"]
["R134a","Sim",6,"R134aHPE1320Sim6","HPE1320","R134aHPE13206",2,6,"ELÉTRICO","N/A","N/A","N/A","N/A",35127,32697,31698,31185,30672,"N/A","N/A","N/A",null,"HPE1320","R134aHPE1320Sim6","R134aHPE13206",null,null,null,null,12,12,12,12,12,"N/A","N/A","N/A",null,"HPE1320","R134aHPE1320Sim6",null,null,null,null,"E3V45","E3V45","E3V45","E3V45","E3V45",null,null,null,null,"HPE1320","R134aHPE1320Sim6",null,null,null,null,"Sem","Sem","Sem","Sem"]
["R134a","Sim",6,"R134aHPE1590Sim6","HPE1590","R134aHPE15906",3,6,"ELÉTRICO","N/A","N/A","N/A","N/A",43083,40104,39132,38241,37350,"N/A","N/A","N/A",null,"HPE1590","R134aHPE1590Sim6","R134aHPE15906",null,null,null,null,15,15,15,15,15,"N/A","N/A","N/A",null,"HPE1590","R134aHPE1590Sim6",null,null,null,null,"E3V45","E3V45","E3V45","E3V45","E3V45",null,null,null,null,"HPE1590","R134aHPE1590Sim6",null,null,null,null,"Sem","Sem","Sem","Sem"]
["R134a","Sim",6,"R134aHPE1870Sim6","HPE1870","R134aHPE18706",3,6,"ELÉTRICO","N/A","N/A","N/A","N/A",52929,49275,48249,47043,45036,"N/A","N/A","N/A",null,"HPE1870","R134aHPE1870Sim6","R134aHPE18706",null,null,null,null,17,17,17,17,17,"N/A","N/A","N/A",null,"HPE1870","R134aHPE1870Sim6",null,null,null,null,"E3V45","E3V45","E3V45","E3V45","E3V45",null,null,null,null,"HPE1870","R134aHPE1870Sim6",null,null,null,null,"Sem","Sem","Sem","Sem"]
["R134a","Sim",6,"R134aHPE2090Sim6","HPE2090","R134aHPE20906",4,6,"ELÉTRICO","N/A","N/A","N/A","N/A",60021,55872,54711,52470,50229,"N/A","N/A","N/A",null,"HPE2090","R134aHPE2090Sim6","R134aHPE20906",null,null,null,null,17,17,17,17,17,"N/A","N/A","N/A",null,"HPE2090","R134aHPE2090Sim6",null,null,null,null,"E3V45","E3V45","E3V45","E3V45","E3V45",null,null,null,null,"HPE2090","R134aHPE2090Sim6",null,null,null,null,"Sem","Sem","Sem","Sem"]
["R134a","Sim",6,"R134aHPE2610Sim6","HPE2610",{"$f":"CONCATENATE(A134,E134,C134)","v":"R134aHPE26106"},4,6,"ELÉTRICO","N/A","N/A","N/A","N/A",71802,66843,65448,63585,61713,"N/A","N/A","N/A",null,"HPE2610","R134aHPE2610Sim6",{"$f":"F134","v":"R134aHPE26106"},null,null,null,null,20,20,20,20,20,"N/A","N/A","N/A",null,"HPE2610","R134aHPE2610Sim6",null,null,null,null,"E3V45","E3V45","E3V45","E3V45","E3V45",null,null,null,null,"HPE2610","R134aHPE2610Sim6",null,null,null,null,"Sem","Sem","Sem","Sem"]
["R134a","Sim",6,"R134aHPG480Sim6","HPG480","R134aHPG4806",1,6,"GÁS","N/A","N/A","N/A","N/A",12699,11826,11187,11097,11016,"N/A","N/A","N/A",null,"HPG480","R134aHPG480Sim6","R134aHPG4806",null,null,null,null,8,8,8,8,8,"N/A","N/A","N/A",null,"HPG480","R134aHPG480Sim6",null,null,null,null,"E2V30","E2V30","E2V30","E2V30","E2V30",null,null,null,null,"HPG480","R134aHPG480Sim6",null,null,null,null,"Sem","Sem","Sem","Sem"]
["R134a","Sim",6,"R134aHPG600Sim6","HPG600","R134aHPG6006",1,6,"GÁS","N/A","N/A","N/A","N/A",15912,14814,14292,14067,13851,"N/A","N/A","N/A",null,"HPG600","R134aHPG600Sim6","R134aHPG6006",null,null,null,null,6,6,6,6,6,"N/A","N/A","N/A",null,"HPG600","R134aHPG600Sim6",null,null,null,null,"E2V35","E2V35","E2V35","E2V35","E2V35",null,null,null,null,"HPG600","R134aHPG600Sim6",null,null,null,null,"Sem","Sem","Sem","Sem"]
["R134a","Sim",6,"R134aHPG650Sim6","HPG650","R134aHPG6506",1,6,"GÁS","N/A","N/A","N/A","N/A",17586,16371,15588,15318,15048,"N/A","N/A","N/A",null,"HPG650","R134aHPG650Sim6","R134aHPG6506",null,null,null,null,10,10,10,10,10,"N/A","N/A","N/A",null,"HPG650","R134aHPG650Sim6",null,null,null,null,"E3V45","E3V45","E3V45","E3V45","E3V45",null,null,null,null,"HPG650","R134aHPG650Sim6",null,null,null,null,"Sem","Sem","Sem","Sem"]
["R134a","Sim",6,"R134aHPG860Sim6","HPG860","R134aHPG8606",2,6,"GÁS","N/A","N/A","N/A","N/A",23364,21753,21537,20943,20349,"N/A","N/A","N/A",null,"HPG860","R134aHPG860Sim6","R134aHPG8606",null,null,null,null,15,15,15,15,15,"N/A","N/A","N/A",null,"HPG860","R134aHPG860Sim6",null,null,null,null,"E3V45","E3V45","E3V45","E3V45","E3V45",null,null,null,null,"HPG860","R134aHPG860Sim6",null,null,null,null,"Sem","Sem","Sem","Sem"]
["R134a","Sim",6,"R134aHPG1050Sim6","HPG1050","R134aHPG10506",2,6,"GÁS","N/A","N/A","N/A","N/A",28701,26721,25929,25326,24723,"N/A","N/A","N/A",null,"HPG1050","R134aHPG1050Sim6","R134aHPG10506",null,null,null,null,17,17,17,17,17,"N/A","N/A","N/A",null,"HPG1050","R134aHPG1050Sim6",null,null,null,null,"E3V45","E3V45","E3V45","E3V45","E3V45",null,null,null,null,"HPG1050","R134aHPG1050Sim6",null,null,null,null,"Sem","Sem","Sem","Sem"]
["R134a","Sim",6,"R134aHPG1320Sim6","HPG1320","R134aHPG13206",2,6,"GÁS","N/A","N/A","N/A","N/A",35127,32697,31698,31185,30672,"N/A","N/A","N/A",null,"HPG1320","R134aHPG1320Sim6","R134aHPG13206",null,null,null,null,12,12,12,12,12,"N/A","N/A","N/A",null,"HPG1320","R134aHPG1320Sim6",null,null,null,null,"E3V45","E3V45","E3V45","E3V45","E3V45",null,null,null,null,"HPG1320","R134aHPG1320Sim6",null,null,null,null,"Sem","Sem","Sem","Sem"]
["R134a","Sim",6,"R134aHPG1590Sim6","HPG1590","R134aHPG15906",3,6,"GÁS","N/A","N/A","N/A","N/A",43083,40104,39132,38241,37350,"N/A","N/A","N/A",null,"HPG1590","R134aHPG1590Sim6","R134aHPG15906",null,null,null,null,15,15,15,15,15,"N/A","N/A","N/A",null,"HPG1590","R134aHPG1590Sim6",null,null,null,null,"E3V45","E3V45","E3V45","E3V45","E3V45",null,null,null,null,"HPG1590","R134aHPG1590Sim6",null,null,null,null,"Sem","Sem","Sem","Sem"]
["R134a","Sim",6,"R134aHPG1870Sim6","HPG1870","R134aHPG18706",3,6,"GÁS","N/A","N/A","N/A","N/A",52929,49275,48249,47043,45036,"N/A","N/A","N/A",null,"HPG1870","R134aHPG1870Sim6","R134aHPG18706",null,null,null,null,17,17,17,17,17,"N/A","N/A","N/A",null,"HPG1870","R134aHPG1870Sim6",null,null,null,null,"E3V45","E3V45","E3V45","E3V45","E3V45",null,null,null,null,"HPG1870","R134aHPG1870Sim6",null,null,null,null,"Sem","Sem","Sem","Sem"]
["R134a","Sim",6,"R134aHPG2090Sim6","HPG2090","R134aHPG20906",4,6,"GÁS","N/A","N/A","N/A","N/A",60021,55872,54711,52470,50229,"N/A","N/A","N/A",null,"HPG2090","R134aHPG2090Sim6","R134aHPG20906",null,null,null,null,17,17,17,17,17,"N/A","N/A","N/A",null,"HPG2090","R134aHPG2090Sim6",null,null,null,null,"E3V45","E3V45","E3V45","E3V45","E3V45",null,null,null,null,"HPG2090","R134aHPG2090Sim6",null,null,null,null,"Sem","Sem","Sem","Sem"]
["R134a","Sim",6,"R134aHPG2610Sim6","HPG2610","R134aHPG26106",4,6,"GÁS","N/A","N/A","N/A","N/A",71802,66843,65448,63585,61713,"N/A","N/A","N/A",null,"HPG2610","R134aHPG2610Sim6","R134aHPG26106",null,null,null,null,20,20,20,20,20,"N/A","N/A","N/A",null,"HPG2610","R134aHPG2610Sim6",null,null,null,null,"E3V45","E3V45","E3V45","E3V45","E3V45",null,null,null,null,"HPG2610","R134aHPG2610Sim6",null,null,null,null,"Sem","Sem","Sem","Sem"]
["R134a","Sim",6,"R134aHPL390Sim6","HPL390","R134aHPL3906",1,4,"ELÉTRICO","N/A","N/A","N/A","N/A",9990,9612,9243,9144,9045,"N/A","N/A","N/A",null,"HPL390","R134aHPL390Sim6","R134aHPL3906",null,null,null,null,8,8,8,8,8,"N/A","N/A","N/A",null,"HPL390","R134aHPL390Sim6",null,null,null,null,"E2V30","E2V30","E2V30","E2V30","E2V30",null,null,null,null,"HPL390","R134aHPL390Sim6",null,null,null,null,"Sem","Sem","Sem","Sem"]
["R134a","Sim",6,"R134aHPL490Sim6","HPL490","R134aHPL4906",1,4,"ELÉTRICO","N/A","N/A","N/A","N/A",12402,11943,11484,11376,11268,"N/A","N/A","N/A",null,"HPL490","R134aHPL490Sim6","R134aHPL4906",null,null,null,null,6,6,6,6,6,"N/A","N/A","N/A",null,"HPL490","R134aHPL490Sim6",null,null,null,null,"E2V30","E2V30","E2V30","E2V30","E2V30",null,null,null,null,"HPL490","R134aHPL490Sim6",null,null,null,null,"Sem","Sem","Sem","Sem"]
["R134a","Sim",6,"R134aHPL580Sim6","HPL580","R134aHPL5806",1,4,"ELÉTRICO","N/A","N/A","N/A","N/A",14877,14319,13770,13590,13401,"N/A","N/A","N/A",null,"HPL580","R134aHPL580Sim6","R134aHPL5806",null,null,null,null,10,10,10,10,10,"N/A","N/A","N/A",null,"HPL580","R134aHPL580Sim6",null,null,null,null,"E2V35","E2V35","E2V35","E2V35","E2V35",null,null,null,null,"HPL580","R134aHPL580Sim6",null,null,null,null,"Sem","Sem","Sem","Sem"]
["R134a","Sim",6,"R134aHPL730Sim6","HPL730","R134aHPL7306",2,4,"ELÉTRICO","N/A","N/A","N/A","N/A",19143,18432,17721,17388,17046,"N/A","N/A","N/A",null,"HPL730","R134aHPL730Sim6","R134aHPL7306",null,null,null,null,15,15,15,15,15,"N/A","N/A","N/A",null,"HPL730","R134aHPL730Sim6",null,null,null,null,"E3V45","E3V45","E3V45","E3V45","E3V45",null,null,null,null,"HPL730","R134aHPL730Sim6",null,null,null,null,"Sem","Sem","Sem","Sem"]
["R134a","Sim",6,"R134aHPL910Sim6","HPL910","R134aHPL9106",2,4,"ELÉTRICO","N/A","N/A","N/A","N/A",23571,22698,21825,21456,21087,"N/A","N/A","N/A",null,"HPL910","R134aHPL910Sim6","R134aHPL9106",null,null,null,null,17,17,17,17,17,"N/A","N/A","N/A",null,"HPL910","R134aHPL910Sim6",null,null,null,null,"E3V45","E3V45","E3V45","E3V45","E3V45",null,null,null,null,"HPL910","R134aHPL910Sim6",null,null,null,null,"Sem","Sem","Sem","Sem"]
["R134a","Sim",6,"R134aHPL1180Sim6","HPL1180","R134aHPL11806",2,4,"ELÉTRICO","N/A","N/A","N/A","N/A",30222,29106,27990,27639,27297,"N/A","N/A","N/A",null,"HPL1180","R134aHPL1180Sim6","R134aHPL11806",null,null,null,null,12,12,12,12,12,"N/A","N/A","N/A",null,"HPL1180","R134aHPL1180Sim6",null,null,null,null,"E2V35","E2V35","E2V35","E2V35","E2V35",null,null,null,null,"HPL1180","R134aHPL1180Sim6",null,null,null,null,"Sem","Sem","Sem","Sem"]
["R134a","Sim",6,"R134aHPL1370Sim6","HPL1370","R134aHPL13706",3,4,"ELÉTRICO","N/A","N/A","N/A","N/A",35559,34236,32922,32382,31842,"N/A","N/A","N/A",null,"HPL1370","R134aHPL1370Sim6","R134aHPL13706",null,null,null,null,15,15,15,15,15,"N/A","N/A","N/A",null,"HPL1370","R134aHPL1370Sim6",null,null,null,null,"E3V45","E3V45","E3V45","E3V45","E3V45",null,null,null,null,"HPL1370","R134aHPL1370Sim6",null,null,null,null,"Sem","Sem","Sem","Sem"]
["R134a","Sim",6,"R134aHPL1710Sim6","HPL1710","R134aHPL17106",3,4,"ELÉTRICO","N/A","N/A","N/A","N/A",45576,43884,42201,41697,40446,"N/A","N/A","N/A",null,"HPL1710","R134aHPL1710Sim6","R134aHPL17106",null,null,null,null,17,17,17,17,17,"N/A","N/A","N/A",null,"HPL1710","R134aHPL1710Sim6",null,null,null,null,"E3V45","E3V45","E3V45","E3V45","E3V45",null,null,null,null,"HPL1710","R134aHPL1710Sim6",null,null,null,null,"Sem","Sem","Sem","Sem"]
["R134a","Sim",6,"R134aHPL1810Sim6","HPL1810","R134aHPL18106",4,4,"ELÉTRICO","N/A","N/A","N/A","N/A",49077,47250,45441,44118,42795,"N/A","N/A","N/A",null,"HPL1810","R134aHPL1810Sim6","R134aHPL18106",null,null,null,null,17,17,17,17,17,"N/A","N/A","N/A",null,"HPL1810","R134aHPL1810Sim6",null,null,null,null,"E3V45","E3V45","E3V45","E3V45","E3V45",null,null,null,null,"HPL1810","R134aHPL1810Sim6",null,null,null,null,"Sem","Sem","Sem","Sem"]
["R134a","Sim",6,"R134aHPL2380Sim6","HPL2380","R134aHPL23806",4,4,"ELÉTRICO","N/A","N/A","N/A","N/A",63144,60804,58464,57141,55827,"N/A","N/A","N/A",null,"HPL2380","R134aHPL2380Sim6","R134aHPL23806",null,null,null,null,20,20,20,20,20,"N/A","N/A","N/A",null,"HPL2380","R134aHPL2380Sim6",null,null,null,null,"E3V45","E3V45","E3V45","E3V45","E3V45",null,null,null,null,"HPL2380","R134aHPL2380Sim6",null,null,null,null,"Sem","Sem","Sem","Sem"]
["R134a","Sim",6,"R134aHPF390Sim6","HPF390","R134aHPF3906",1,4,"GÁS","N/A","N/A","N/A","N/A",9990,9612,9243,9144,9045,"N/A","N/A","N/A",null,"HPF390","R134aHPF390Sim6","R134aHPF3906",null,null,null,null,8,8,8,8,8,"N/A","N/A","N/A",null,"HPF390","R134aHPF390Sim6",null,null,null,null,"E2V30","E2V30","E2V30","E2V30","E2V30",null,null,null,null,"HPF390","R134aHPF390Sim6",null,null,null,null,"Sem","Sem","Sem","Sem"]
["R134a","Sim",6,"R134aHPF490Sim6","HPF490","R134aHPF4906",1,4,"GÁS","N/A","N/A","N/A","N/A",12402,11943,11484,11376,11268,"N/A","N/A","N/A",null,"HPF490","R134aHPF490Sim6","R134aHPF4906",null,null,null,null,6,6,6,6,6,"N/A","N/A","N/A",null,"HPF490","R134aHPF490Sim6",null,null,null,null,"E2V30","E2V30","E2V30","E2V30","E2V30",null,null,null,null,"HPF490","R134aHPF490Sim6",null,null,null,null,"Sem","Sem","Sem","Sem"]
["R134a","Sim",6,"R134aHPF580Sim6","HPF580","R134aHPF5806",1,4,"GÁS","N/A","N/A","N/A","N/A",14877,14319,13770,13590,13401,"N/A","N/A","N/A",null,"HPF580","R134aHPF580Sim6","R134aHPF5806",null,null,null,null,10,10,10,10,10,"N/A","N/A","N/A",null,"HPF580","R134aHPF580Sim6",null,null,null,null,"E2V35","E2V35","E2V35","E2V35","E2V35",null,null,null,null,"HPF580","R134aHPF580Sim6",null,null,null,null,"Sem","Sem","Sem","Sem"]
["R134a","Sim",6,"R134aHPF730Sim6","HPF730","R134aHPF7306",2,4,"GÁS","N/A","N/A","N/A","N/A",19143,18432,17721,17388,17046,"N/A","N/A","N/A",null,"HPF730","R134aHPF730Sim6","R134aHPF7306",null,null,null,null,15,15,15,15,15,"N/A","N/A","N/A",null,"HPF730","R134aHPF730Sim6",null,null,null,null,"E3V45","E3V45","E3V45","E3V45","E3V45",null,null,null,null,"HPF730","R134aHPF730Sim6",null,null,null,null,"Sem","Sem","Sem","Sem"]
["R134a","Sim",6,"R134aHPF910Sim6","HPF910","R134aHPF9106",2,4,"GÁS","N/A","N/A","N/A","N/A",23571,22698,21825,21456,21087,"N/A","N/A","N/A",null,"HPF910","R134aHPF910Sim6","R134aHPF9106",null,null,null,null,17,17,17,17,17,"N/A","N/A","N/A",null,"HPF910","R134aHPF910Sim6",null,null,null,null,"E3V45","E3V45","E3V45","E3V45","E3V45",null,null,null,null,"HPF910","R134aHPF910Sim6",null,null,null,null,"Sem","Sem","Sem","Sem"]
["R134a","Sim",6,"R134aHPF1180Sim6","HPF1180","R134aHPF11806",2,4,"GÁS","N/A","N/A","N/A","N/A",30222,29106,27990,27639,27297,"N/A","N/A","N/A",null,"HPF1180","R134aHPF1180Sim6","R134aHPF11806",null,null,null,null,12,12,12,12,12,"N/A","N/A","N/A",null,"HPF1180","R134aHPF1180Sim6",null,null,null,null,"E2V35","E2V35","E2V35","E2V35","E2V35",null,null,null,null,"HPF1180","R134aHPF1180Sim6",null,null,null,null,"Sem","Sem","Sem","Sem"]
["R134a","Sim",6,"R134aHPF1370Sim6","HPF1370","R134aHPF13706",3,4,"GÁS","N/A","N/A","N/A","N/A",35559,34236,32922,32382,31842,"N/A","N/A","N/A",null,"HPF1370","R134aHPF1370Sim6","R134aHPF13706",null,null,null,null,15,15,15,15,15,"N/A","N/A","N/A",null,"HPF1370","R134aHPF1370Sim6",null,null,null,null,"E3V45","E3V45","E3V45","E3V45","E3V45",null,null,null,null,"HPF1370","R134aHPF1370Sim6",null,null,null,null,"Sem","Sem","Sem","Sem"]
["R134a","Sim",6,"R134aHPF1710Sim6","HPF1710","R134aHPF17106",3,4,"GÁS","N/A","N/A","N/A","N/A",45576,43884,42201,41697,40446,"N/A","N/A","N/A",null,"HPF1710","R134aHPF1710Sim6","R134aHPF17106",null,null,null,null,17,17,17,17,17,"N/A","N/A","N/A",null,"HPF1710","R134aHPF1710Sim6",null,null,null,null,"E3V45","E3V45","E3V45","E3V45","E3V45",null,null,null,null,"HPF1710","R134aHPF1710Sim6",null,null,null,null,"Sem","Sem","Sem","Sem"]
["R134a","Sim",6,"R134aHPF1810Sim6","HPF1810","R134aHPF18106",4,4,"GÁS","N/A","N/A","N/A","N/A",49077,47250,45441,44118,42795,"N/A","N/A","N/A",null,"HPF1810","R134aHPF1810Sim6","R134aHPF18106",null,null,null,null,17,17,17,17,17,"N/A","N/A","N/A",null,"HPF1810","R134aHPF1810Sim6",null,null,null,null,"E3V45","E3V45","E3V45","E3V45","E3V45",null,null,null,null,"HPF1810","R134aHPF1810Sim6",null,null,null,null,"Sem","Sem","Sem","Sem"]
["R134a","Sim",6,"R134aHPF2380Sim6","HPF2380","R134aHPF23806",4,4,"GÁS","N/A","N/A","N/A","N/A",63144,60804,58464,57141,55827,"N/A","N/A","N/A",null,"HPF2380","R134aHPF2380Sim6","R134aHPF23806",null,null,null,null,20,20,20,20,20,"N/A","N/A","N/A",null,"HPF2380","R134aHPF2380Sim6",null,null,null,null,"E3V45","E3V45","E3V45","E3V45","E3V45",null,null,null,null,"HPF2380","R134aHPF2380Sim6",null,null,null,null,"Sem","Sem","Sem","Sem"]
["R22","Não",8,"R22HPG480Não8","HPG480","R22HPG4808",1,6,"GÁS","N/A","N/A","N/A","N/A",18813.333333333332,17520,16573.333333333332,16440,16320,16146.666666666666,15893.333333333334,15520,null,"HPG480","R22HPG480Não8","R22HPG4808",null,null,null,null,10,10,10,10,10,10,10,10,null,"HPG480","R22HPG480Não8",null,null,null,null,"TES5","TES5","TES5","TES5","TES5","TES5","TES5","TES5",null,"HPG480","R22HPG480Não8",null,null,null,null,3,2,3,3,3,3,4,4]
["R22","Não",8,"R22HPG600Não8","HPG600","R22HPG6008",1,6,"GÁS","N/A","N/A","N/A","N/A",23573.333333333332,21946.666666666668,21173.333333333332,20840,20520,20040,19386.666666666668,18466.666666666668,null,"HPG600","R22HPG600Não8","R22HPG6008",null,null,null,null,12,12,12,12,12,12,12,12,null,"HPG600","R22HPG600Não8",null,null,null,null,"TES5","TES5","TES5","TES5","TES5","TES5","TES12","TES12",null,"HPG600","R22HPG600Não8",null,null,null,null,3,3,4,4,4,4,6,6]
["R22","Não",8,"R22HPG650Não8","HPG650","R22HPG6508",1,6,"GÁS","N/A","N/A","N/A","N/A",26053.333333333332,24253.333333333332,23093.333333333332,22693.333333333332,22293.333333333332,21746.666666666668,20986.666666666668,20000,null,"HPG650","R22HPG650Não8","R22HPG6508",null,null,null,null,17,17,17,17,17,17,17,17,null,"HPG650","R22HPG650Não8",null,null,null,null,"TES5","TES5","TES5","TES5","TES5","TES5","TES12","TES12",null,"HPG650","R22HPG650Não8",null,null,null,null,3,3,4,4,4,4,6,6]
["R22","Não",8,"R22HPG860Não8","HPG860","R22HPG8608",2,6,"GÁS","N/A","N/A","N/A","N/A",34613.333333333336,32226.666666666668,31906.666666666668,31026.666666666668,30146.666666666668,29013.333333333332,27560,25773.333333333332,null,"HPG860","R22HPG860Não8","R22HPG8608",null,null,null,null,20,20,20,20,20,20,20,20,null,"HPG860","R22HPG860Não8",null,null,null,null,"TES5","TES5","TES12","TES12","TES12","TES12","TES12","TES12",null,"HPG860","R22HPG860Não8",null,null,null,null,4,4,6,6,6,6,8,8]
["R22","Não",8,"R22HPG1050Não8","HPG1050","R22HPG10508",2,6,"GÁS","N/A","N/A","N/A","N/A",42520,39586.666666666664,38413.333333333336,37520,36626.666666666664,35426.666666666664,33893.333333333336,31906.666666666668,null,"HPG1050","R22HPG1050Não8","R22HPG10508",null,null,null,null,25,25,25,25,25,25,25,25,null,"HPG1050","R22HPG1050Não8",null,null,null,null,"TES12","TES12","TES12","TES12","TES12","TES12","TES55","TES55",null,"HPG1050","R22HPG1050Não8",null,null,null,null,5,6,8,8,8,8,10,10]
["R22","Não",8,"R22HPG1320Não8","HPG1320","R22HPG13208",2,6,"GÁS","N/A","N/A","N/A","N/A",52040,48440,46960,46200,45440,44400,42946.666666666664,41026.666666666664,null,"HPG1320","R22HPG1320Não8","R22HPG13208",null,null,null,null,17,17,17,17,17,17,17,17,null,"HPG1320","R22HPG1320Não8",null,null,null,null,"TES5","TES5","TES5","TES5","TES5","TES5","TES12","TES12",null,"HPG1320","R22HPG1320Não8",null,null,null,null,3,3,4,4,4,4,6,6]
["R22","Não",8,"R22HPG1590Não8","HPG1590","R22HPG15908",3,6,"GÁS","N/A","N/A","N/A","N/A",63826.666666666664,59413.333333333336,57973.333333333336,56653.333333333336,55333.333333333336,53586.666666666664,51293.333333333336,48360,null,"HPG1590","R22HPG1590Não8","R22HPG15908",null,null,null,null,20,20,20,20,20,20,20,20,null,"HPG1590","R22HPG1590Não8",null,null,null,null,"TES5","TES5","TES12","TES12","TES12","TES12","TES12","TES12",null,"HPG1590","R22HPG1590Não8",null,null,null,null,4,4,6,6,6,6,8,8]
["R22","Não",8,"R22HPG1870Não8","HPG1870","R22HPG18708",3,6,"GÁS","N/A","N/A","N/A","N/A",78413.333333333328,73000,71480,69693.333333333328,66720,62920,58360,52746.666666666664,null,"HPG1870","R22HPG1870Não8","R22HPG18708",null,null,null,null,20,20,20,20,20,20,20,20,null,"HPG1870","R22HPG1870Não8",null,null,null,null,"TES12","TES12","TES55","TES55","TES55","TES55","TES55","TES55",null,"HPG1870","R22HPG1870Não8",null,null,null,null,6,8,10,10,10,10,13,13]
["R22","Não",8,"R22HPG2090Não8","HPG2090","R22HPG20908",4,6,"GÁS","N/A","N/A","N/A","N/A",88920,82773.333333333328,81053.333333333328,77733.333333333328,74413.333333333328,70173.333333333328,65093.333333333336,58826.666666666664,null,"HPG2090","R22HPG2090Não8","R22HPG20908",null,null,null,null,25,25,25,25,25,25,25,25,null,"HPG2090","R22HPG2090Não8",null,null,null,null,"TES12","TES12","TES12","TES12","TES12","TES12","TES55","TES55",null,"HPG2090","R22HPG2090Não8",null,null,null,null,6,6,8,8,8,8,10,10]
["R22","Não",8,"R22HPG2610Não8","HPG2610","R22HPG26108",4,6,"GÁS","N/A","N/A","N/A","N/A",106373.33333333333,99026.666666666672,96960,94200,91426.666666666672,87666.666666666672,82800,76560,null,"HPG2610","R22HPG2610Não8","R22HPG26108",null,null,null,null,30,30,30,30,30,30,30,30,null,"HPG2610","R22HPG2610Não8",null,null,null,null,"TES12","TES12","TES20","TES20","TES20","TES20","TES55","TES55",null,"HPG2610","R22HPG2610Não8",null,null,null,null,6,6,9,9,9,9,10,10]
["R404A","Não",8,"R404AHPE480Não8","HPE480","R404AHPE4808",1,6,"ELÉTRICO","N/A","N/A","N/A","N/A",18813.333333333332,17520,16573.333333333332,16440,16320,16146.666666666666,15893.333333333334,15520,null,"HPE480","R404AHPE480Não8","R404AHPE4808",null,null,null,null,15,15,15,15,15,15,15,15,null,"HPE480","R404AHPE480Não8",null,null,null,null,"TES5","TES5","TES12","TES12","TES12","TES12","TES12","TES12",null,"HPE480","R404AHPE480Não8",null,null,null,null,4,4,5,5,5,5,8,8]
["R404A","Não",8,"R404AHPE600Não8","HPE600","R404AHPE6008",1,6,"ELÉTRICO","N/A","N/A","N/A","N/A",23573.333333333332,21946.666666666668,21173.333333333332,20840,20520,20040,19386.666666666668,18466.666666666668,null,"HPE600","R404AHPE600Não8","R404AHPE6008",null,null,null,null,20,20,20,20,20,20,20,20,null,"HPE600","R404AHPE600Não8",null,null,null,null,"TES5","TES12","TES12","TES12","TES12","TES12","TES20","TES20",null,"HPE600","R404AHPE600Não8",null,null,null,null,4,5,8,8,8,8,8,8]
["R404A","Não",8,"R404AHPE650Não8","HPE650","R404AHPE6508",1,6,"ELÉTRICO","N/A","N/A","N/A","N/A",26053.333333333332,24253.333333333332,23093.333333333332,22693.333333333332,22293.333333333332,21746.666666666668,20986.666666666668,20000,null,"HPE650","R404AHPE650Não8","R404AHPE6508",null,null,null,null,25,25,25,25,25,25,25,25,null,"HPE650","R404AHPE650Não8",null,null,null,null,"TES12","TES12","TES12","TES12","TES12","TES12","TES20","TES20",null,"HPE650","R404AHPE650Não8",null,null,null,null,5,5,8,8,8,8,8,8]
["R404A","Não",8,"R404AHPE860Não8","HPE860","R404AHPE8608",2,6,"ELÉTRICO","N/A","N/A","N/A","N/A",34613.333333333336,32226.666666666668,31906.666666666668,31026.666666666668,30146.666666666668,29013.333333333332,27560,25773.333333333332,null,"HPE860","R404AHPE860Não8","R404AHPE8608",null,null,null,null,35,35,35,35,35,35,35,35,null,"HPE860","R404AHPE860Não8",null,null,null,null,"TES12","TES12","TES20","TES20","TES20","TES20","TES55","TES55",null,"HPE860","R404AHPE860Não8",null,null,null,null,5,6,9,9,9,9,12,12]
["R404A","Não",8,"R404AHPE1050Não8","HPE1050","R404AHPE10508",2,6,"ELÉTRICO","N/A","N/A","N/A","N/A",42520,39586.666666666664,38413.333333333336,37520,36626.666666666664,35426.666666666664,33893.333333333336,31906.666666666668,null,"HPE1050","R404AHPE1050Não8","R404AHPE10508",null,null,null,null,40,40,40,40,40,40,40,40,null,"HPE1050","R404AHPE1050Não8",null,null,null,null,"TES12","TES12","TES55","TES55","TES55","TES55","TES55","TES55",null,"HPE1050","R404AHPE1050Não8",null,null,null,null,6,8,10,10,10,10,13,13]
["R404A","Não",8,"R404AHPE1320Não8","HPE1320","R404AHPE13208",2,6,"ELÉTRICO","N/A","N/A","N/A","N/A",52040,48440,46960,46200,45440,44400,42946.666666666664,41026.666666666664,null,"HPE1320","R404AHPE1320Não8","R404AHPE13208",null,null,null,null,30,30,30,30,30,30,30,30,null,"HPE1320","R404AHPE1320Não8",null,null,null,null,"TES12","TES12","TES12","TES12","TES12","TES12","TES20","TES20",null,"HPE1320","R404AHPE1320Não8",null,null,null,null,5,5,8,8,8,8,8,8]
["R404A","Não",8,"R404AHPE1590Não8","HPE1590","R404AHPE15908",3,6,"ELÉTRICO","N/A","N/A","N/A","N/A",63826.666666666664,59413.333333333336,57973.333333333336,56653.333333333336,55333.333333333336,53586.666666666664,51293.333333333336,48360,null,"HPE1590","R404AHPE1590Não8","R404AHPE15908",null,null,null,null,35,35,35,35,35,35,35,35,null,"HPE1590","R404AHPE1590Não8",null,null,null,null,"TES12","TES12","TES20","TES20","TES20","TES20","TES55","TES55",null,"HPE1590","R404AHPE1590Não8",null,null,null,null,5,6,9,9,9,9,12,12]
["R404A","Não",8,"R404AHPE1870Não8","HPE1870","R404AHPE18708",3,6,"ELÉTRICO","N/A","N/A","N/A","N/A",78413.333333333328,73000,71480,69693.333333333328,66720,62920,58360,52746.666666666664,null,"HPE1870","R404AHPE1870Não8","R404AHPE18708",null,null,null,null,35,35,35,35,35,35,35,35,null,"HPE1870","R404AHPE1870Não8",null,null,null,null,"TES12","TES12","TES55","TES55","TES55","TES55","TES55","TES55",null,"HPE1870","R404AHPE1870Não8",null,null,null,null,6,8,10,10,10,10,13,13]
["R404A","Não",8,"R404AHPE2090Não8","HPE2090","R404AHPE20908",4,6,"ELÉTRICO","N/A","N/A","N/A","N/A",88920,82773.333333333328,81053.333333333328,77733.333333333328,74413.333333333328,70173.333333333328,65093.333333333336,58826.666666666664,null,"HPE2090","R404AHPE2090Não8","R404AHPE20908",null,null,null,null,40,40,40,40,40,40,40,40,null,"HPE2090","R404AHPE2090Não8",null,null,null,null,"TES12","TES12","TES12","TES12","TES12","TES12","TES55","TES55",null,"HPE2090","R404AHPE2090Não8",null,null,null,null,8,8,10,10,10,10,13,13]
["R404A","Não",8,"R404AHPE2610Não8","HPE2610","R404AHPE26108",4,6,"ELÉTRICO","N/A","N/A","N/A","N/A",106373.33333333333,99026.666666666672,96960,94200,91426.666666666672,87666.666666666672,82800,76560,null,"HPE2610","R404AHPE2610Não8","R404AHPE26108",null,null,null,null,50,50,50,50,50,50,50,50,null,"HPE2610","R404AHPE2610Não8",null,null,null,null,"TES20","TES20","TES55","TES55","TES55","TES55","N/D","N/D",null,"HPE2610","R404AHPE2610Não8",null,null,null,null,8,8,13,13,13,13,"N/D","N/D"]
["R404A","Não",8,"R404AHPG480Não8","HPG480","R404AHPG4808",1,6,"GÁS","N/A","N/A","N/A","N/A",18813.333333333332,17520,16573.333333333332,16440,16320,16146.666666666666,15893.333333333334,15520,null,"HPG480","R404AHPG480Não8","R404AHPG4808",null,null,null,null,15,15,15,15,15,15,15,15,null,"HPG480","R404AHPG480Não8",null,null,null,null,"TES5","TES5","TES12","TES12","TES12","TES12","TES12","TES12",null,"HPG480","R404AHPG480Não8",null,null,null,null,4,4,5,5,5,5,8,8]
["R404A","Não",8,"R404AHPG600Não8","HPG600","R404AHPG6008",1,6,"GÁS","N/A","N/A","N/A","N/A",23573.333333333332,21946.666666666668,21173.333333333332,20840,20520,20040,19386.666666666668,18466.666666666668,null,"HPG600","R404AHPG600Não8","R404AHPG6008",null,null,null,null,20,20,20,20,20,20,20,20,null,"HPG600","R404AHPG600Não8",null,null,null,null,"TES5","TES12","TES12","TES12","TES12","TES12","TES20","TES20",null,"HPG600","R404AHPG600Não8",null,null,null,null,4,5,8,8,8,8,8,8]
["R404A","Não",8,"R404AHPG650Não8","HPG650","R404AHPG6508",1,6,"GÁS","N/A","N/A","N/A","N/A",26053.333333333332,24253.333333333332,23093.333333333332,22693.333333333332,22293.333333333332,21746.666666666668,20986.666666666668,20000,null,"HPG650","R404AHPG650Não8","R404AHPG6508",null,null,null,null,25,25,25,25,25,25,25,25,null,"HPG650","R404AHPG650Não8",null,null,null,null,"TES12","TES12","TES12","TES12","TES12","TES12","TES20","TES20",null,"HPG650","R404AHPG650Não8",null,null,null,null,5,5,8,8,8,8,8,8]
["R404A","Não",8,"R404AHPG860Não8","HPG860","R404AHPG8608",2,6,"GÁS","N/A","N/A","N/A","N/A",34613.333333333336,32226.666666666668,31906.666666666668,31026.666666666668,30146.666666666668,29013.333333333332,27560,25773.333333333332,null,"HPG860","R404AHPG860Não8","R404AHPG8608",null,null,null,null,35,35,35,35,35,35,35,35,null,"HPG860","R404AHPG860Não8",null,null,null,null,"TES12","TES12","TES20","TES20","TES20","TES20","TES55","TES55",null,"HPG860","R404AHPG860Não8",null,null,null,null,5,6,9,9,9,9,12,12]
["R404A","Não",8,"R404AHPG1050Não8","HPG1050","R404AHPG10508",2,6,"GÁS","N/A","N/A","N/A","N/A",42520,39586.666666666664,38413.333333333336,37520,36626.666666666664,35426.666666666664,33893.333333333336,31906.666666666668,null,"HPG1050","R404AHPG1050Não8","R404AHPG10508",null,null,null,null,40,40,40,40,40,40,40,40,null,"HPG1050","R404AHPG1050Não8",null,null,null,null,"TES12","TES12","TES55","TES55","TES55","TES55","TES55","TES55",null,"HPG1050","R404AHPG1050Não8",null,null,null,null,6,8,10,10,10,10,13,13]
["R404A","Não",8,"R404AHPG1320Não8","HPG1320","R404AHPG13208",2,6,"GÁS","N/A","N/A","N/A","N/A",52040,48440,46960,46200,45440,44400,42946.666666666664,41026.666666666664,null,"HPG1320","R404AHPG1320Não8","R404AHPG13208",null,null,null,null,30,30,30,30,30,30,30,30,null,"HPG1320","R404AHPG1320Não8",null,null,null,null,"TES12","TES12","TES12","TES12","TES12","TES12","TES20","TES20",null,"HPG1320","R404AHPG1320Não8",null,null,null,null,5,5,8,8,8,8,8,8]
["R404A","Não",8,"R404AHPG1590Não8","HPG1590","R404AHPG15908",3,6,"GÁS","N/A","N/A","N/A","N/A",63826.666666666664,59413.333333333336,57973.333333333336,56653.333333333336,55333.333333333336,53586.666666666664,51293.333333333336,48360,null,"HPG1590","R404AHPG1590Não8","R404AHPG15908",null,null,null,null,35,35,35,35,35,35,35,35,null,"HPG1590","R404AHPG1590Não8",null,null,null,null,"TES12","TES12","TES20","TES20","TES20","TES20","TES55","TES55",null,"HPG1590","R404AHPG1590Não8",null,null,null,null,5,6,9,9,9,9,12,12]
["R404A","Não",8,"R404AHPG1870Não8","HPG1870","R404AHPG18708",3,6,"GÁS","N/A","N/A","N/A","N/A",78413.333333333328,73000,71480,69693.333333333328,66720,62920,58360,52746.666666666664,null,"HPG1870","R404AHPG1870Não8","R404AHPG18708",null,null,null,null,35,35,35,35,35,35,35,35,null,"HPG1870","R404AHPG1870Não8",null,null,null,null,"TES12","TES12","TES55","TES55","TES55","TES55","TES55","TES55",null,"HPG1870","R404AHPG1870Não8",null,null,null,null,6,8,10,10,10,10,13,13]
["R404A","Não",8,"R404AHPG2090Não8","HPG2090","R404AHPG20908",4,6,"GÁS","N/A","N/A","N/A","N/A",88920,82773.333333333328,81053.333333333328,77733.333333333328,74413.333333333328,70173.333333333328,65093.333333333336,58826.666666666664,null,"HPG2090","R404AHPG2090Não8","R404AHPG20908",null,null,null,null,40,40,40,40,40,40,40,40,null,"HPG2090","R404AHPG2090Não8",null,null,null,null,"TES12","TES12","TES12","TES12","TES12","TES12","TES55","TES55",null,"HPG2090","R404AHPG2090Não8",null,null,null,null,8,8,10,10,10,10,13,13]
["R404A","Não",8,"R404AHPG2610Não8","HPG2610","R404AHPG26108",4,6,"GÁS","N/A","N/A","N/A","N/A",106373.33333333333,99026.666666666672,96960,94200,91426.666666666672,87666.666666666672,82800,76560,null,"HPG2610","R404AHPG2610Não8","R404AHPG26108",null,null,null,null,50,50,50,50,50,50,50,50,null,"HPG2610","R404AHPG2610Não8",null,null,null,null,"TES20","TES20","TES55","TES55","TES55","TES55","N/D","N/D",null,"HPG2610","R404AHPG2610Não8",null,null,null,null,8,8,13,13,13,13,"N/D","N/D"]
["R404A","Sim",8,"R404AHPE480Sim8","HPE480","R404AHPE4808",1,6,"ELÉTRICO","N/A","N/A","N/A","N/A",18813.333333333332,17520,16573.333333333332,16440,16320,16146.666666666666,15893.333333333334,15520,null,"HPE480","R404AHPE480Sim8","R404AHPE4808",null,null,null,null,15,15,15,15,15,15,15,15,null,"HPE480","R404AHPE480Sim8",null,null,null,null,"E2V30","E2V30","E2V30","E2V30","E2V30","E2V30","E2V30","E2V30",null,"HPE480","R404AHPE480Sim8",null,null,null,null,"Sem","Sem","Sem","Sem","Sem","Sem","Sem","Sem"]
["R404A","Sim",8,"R404AHPE600Sim8","HPE600","R404AHPE6008",1,6,"ELÉTRICO","N/A","N/A","N/A","N/A",23573.333333333332,21946.666666666668,21173.333333333332,20840,20520,20040,19386.666666666668,18466.666666666668,null,"HPE600","R404AHPE600Sim8","R404AHPE6008",null,null,null,null,20,20,20,20,20,20,20,20,null,"HPE600","R404AHPE600Sim8",null,null,null,null,"E2V35","E2V35","E2V35","E2V35","E2V35","E2V35","E2V35","E2V35",null,"HPE600","R404AHPE600Sim8",null,null,null,null,"Sem","Sem","Sem","Sem","Sem","Sem","Sem","Sem"]
["R404A","Sim",8,"R404AHPE650Sim8","HPE650","R404AHPE6508",1,6,"ELÉTRICO","N/A","N/A","N/A","N/A",26053.333333333332,24253.333333333332,23093.333333333332,22693.333333333332,22293.333333333332,21746.666666666668,20986.666666666668,20000,null,"HPE650","R404AHPE650Sim8","R404AHPE6508",null,null,null,null,25,25,25,25,25,25,25,25,null,"HPE650","R404AHPE650Sim8",null,null,null,null,"E3V45","E3V45","E3V45","E3V45","E3V45","E3V45","E3V45","E3V45",null,"HPE650","R404AHPE650Sim8",null,null,null,null,"Sem","Sem","Sem","Sem","Sem","Sem","Sem","Sem"]
["R404A","Sim",8,"R404AHPE860Sim8","HPE860",{"$f":"CONCATENATE(A198,E198,C198)","v":"R404AHPE8608"},2,6,"ELÉTRICO","N/A","N/A","N/A","N/A",34613.333333333336,32226.666666666668,31906.666666666668,31026.666666666668,30146.666666666668,29013.333333333332,27560,25773.333333333332,null,"HPE860","R404AHPE860Sim8",{"$f":"F198","v":"R404AHPE8608"},null,null,null,null,35,35,35,35,35,35,35,35,null,"HPE860","R404AHPE860Sim8",null,null,null,null,"E3V45","E3V45","E3V45","E3V45","E3V45","E3V45","E3V45","E3V45",null,"HPE860","R404AHPE860Sim8",null,null,null,null,"Sem","Sem","Sem","Sem","Sem","Sem","Sem","Sem"]
["R404A","Sim",8,"R404AHPE1050Sim8","HPE1050","R404AHPE10508",2,6,"ELÉTRICO","N/A","N/A","N/A","N/A",42520,39586.666666666664,38413.333333333336,37520,36626.666666666664,35426.666666666664,33893.333333333336,31906.666666666668,null,"HPE1050","R404AHPE1050Sim8","R404AHPE10508",null,null,null,null,40,40,40,40,40,40,40,40,null,"HPE1050","R404AHPE1050Sim8",null,null,null,null,"E3V45","E3V45","E3V45","E3V45","E3V45","E3V45","E3V45","E3V45",null,"HPE1050","R404AHPE1050Sim8",null,null,null,null,"Sem","Sem","Sem","Sem","Sem","Sem","Sem","Sem"]
["R404A","Sim",8,"R404AHPE1320Sim8","HPE1320","R404AHPE13208",2,6,"ELÉTRICO","N/A","N/A","N/A","N/A",52040,48440,46960,46200,45440,44400,42946.666666666664,41026.666666666664,null,"HPE1320","R404AHPE1320Sim8","R404AHPE13208",null,null,null,null,30,30,30,30,30,30,30,30,null,"HPE1320","R404AHPE1320Sim8",null,null,null,null,"E3V45","E3V45","E3V45","E3V45","E3V45","E3V45","E3V45","E3V45",null,"HPE1320","R404AHPE1320Sim8",null,null,null,null,"Sem","Sem","Sem","Sem","Sem","Sem","Sem","Sem"]
["R404A","Sim",8,"R404AHPE1590Sim8","HPE1590","R404AHPE15908",3,6,"ELÉTRICO","N/A","N/A","N/A","N/A",63826.666666666664,59413.333333333336,57973.333333333336,56653.333333333336,55333.333333333336,53586.666666666664,51293.333333333336,48360,null,"HPE1590","R404AHPE1590Sim8","R404AHPE15908",null,null,null,null,35,35,35,35,35,35,35,35,null,"HPE1590","R404AHPE1590Sim8",null,null,null,null,"E3V45","E3V45","E3V45","E3V45","E3V45","E3V45","E3V45","E3V45",null,"HPE1590","R404AHPE1590Sim8",null,null,null,null,"Sem","Sem","Sem","Sem","Sem","Sem","Sem","Sem"]
["R404A","Sim",8,"R404AHPE1870Sim8","HPE1870","R404AHPE18708",3,6,"ELÉTRICO","N/A","N/A","N/A","N/A",78413.333333333328,73000,71480,69693.333333333328,66720,62920,58360,52746.666666666664,null,"HPE1870","R404AHPE1870Sim8","R404AHPE18708",null,null,null,null,35,35,35,35,35,35,35,35,null,"HPE1870","R404AHPE1870Sim8",null,null,null,null,"E3V45","E3V45","E3V45","E3V45","E3V45","E3V45","E3V45","E3V45",null,"HPE1870","R404AHPE1870Sim8",null,null,null,null,"Sem","Sem","Sem","Sem","Sem","Sem","Sem","Sem"]
["R404A","Sim",8,"R404AHPE2090Sim8","HPE2090","R404AHPE20908",4,6,"ELÉTRICO","N/A","N/A","N/A","N/A",88920,82773.333333333328,81053.333333333328,77733.333333333328,74413.333333333328,70173.333333333328,65093.333333333336,58826.666666666664,null,"HPE2090","R404AHPE2090Sim8","R404AHPE20908",null,null,null,null,40,40,40,40,40,40,40,40,null,"HPE2090","R404AHPE2090Sim8",null,null,null,null,"E3V45","E3V45","E3V45","E3V45","E3V45","E3V45","E3V45","E3V45",null,"HPE2090","R404AHPE2090Sim8",null,null,null,null,"Sem","Sem","Sem","Sem","Sem","Sem","Sem","Sem"]
["R404A","Sim",8,"R404AHPE2610Sim8","HPE2610","R404AHPE26108",4,6,"ELÉTRICO","N/A","N/A","N/A","N/A",106373.33333333333,99026.666666666672,96960,94200,91426.666666666672,87666.666666666672,82800,76560,null,"HPE2610","R404AHPE2610Sim8","R404AHPE26108",null,null,null,null,50,50,50,50,50,50,50,50,null,"HPE2610","R404AHPE2610Sim8",null,null,null,null,"E3V45","E3V45","E3V45","E3V45","E3V45","E3V45","E3V45","E3V45",null,"HPE2610","R404AHPE2610Sim8",null,null,null,null,"Sem","Sem","Sem","Sem","Sem","Sem","Sem","Sem"]
["R404A","Sim",8,"R404AHPG480Sim8","HPG480","R404AHPG4808",1,6,"GÁS","N/A","N/A","N/A","N/A",18813.333333333332,17520,16573.333333333332,16440,16320,16146.666666666666,15893.333333333334,15520,null,"HPG480","R404AHPG480Sim8","R404AHPG4808",null,null,null,null,15,15,15,15,15,15,15,15,null,"HPG480","R404AHPG480Sim8",null,null,null,null,"E2V30","E2V30","E2V30","E2V30","E2V30","E2V30","E2V30","E2V30",null,"HPG480","R404AHPG480Sim8",null,null,null,null,"Sem","Sem","Sem","Sem","Sem","Sem","Sem","Sem"]
["R404A","Sim",8,"R404AHPG600Sim8","HPG600","R404AHPG6008",1,6,"GÁS","N/A","N/A","N/A","N/A",23573.333333333332,21946.666666666668,21173.333333333332,20840,20520,20040,19386.666666666668,18466.666666666668,null,"HPG600","R404AHPG600Sim8","R404AHPG6008",null,null,null,null,20,20,20,20,20,20,20,20,null,"HPG600","R404AHPG600Sim8",null,null,null,null,"E2V35","E2V35","E2V35","E2V35","E2V35","E2V35","E2V35","E2V35",null,"HPG600","R404AHPG600Sim8",null,null,null,null,"Sem","Sem","Sem","Sem","Sem","Sem","Sem","Sem"]
["R404A","Sim",8,"R404AHPG650Sim8","HPG650","R404AHPG6508",1,6,"GÁS","N/A","N/A","N/A","N/A",26053.333333333332,24253.333333333332,23093.333333333332,22693.333333333332,22293.333333333332,21746.666666666668,20986.666666666668,20000,null,"HPG650","R404AHPG650Sim8","R404AHPG6508",null,null,null,null,25,25,25,25,25,25,25,25,null,"HPG650","R404AHPG650Sim8",null,null,null,null,"E3V45","E3V45","E3V45","E3V45","E3V45","E3V45","E3V45","E3V45",null,"HPG650","R404AHPG650Sim8",null,null,null,null,"Sem","Sem","Sem","Sem","Sem","Sem","Sem","Sem"]
["R404A","Sim",8,"R404AHPG860Sim8","HPG860","R404AHPG8608",2,6,"GÁS","N/A","N/A","N/A","N/A",34613.333333333336,32226.666666666668,31906.666666666668,31026.666666666668,30146.666666666668,29013.333333333332,27560,25773.333333333332,null,"HPG860","R404AHPG860Sim8","R404AHPG8608",null,null,null,null,35,35,35,35,35,35,35,35,null,"HPG860","R404AHPG860Sim8",null,null,null,null,"E3V45","E3V45","E3V45","E3V45","E3V45","E3V45","E3V45","E3V45",null,"HPG860","R404AHPG860Sim8",null,null,null,null,"Sem","Sem","Sem","Sem","Sem","Sem","Sem","Sem"]
["R404A","Sim",8,"R404AHPG1050Sim8","HPG1050","R404AHPG10508",2,6,"GÁS","N/A","N/A","N/A","N/A",42520,39586.666666666664,38413.333333333336,37520,36626.666666666664,35426.666666666664,33893.333333333336,31906.666666666668,null,"HPG1050","R404AHPG1050Sim8","R404AHPG10508",null,null,null,null,40,40,40,40,40,40,40,40,null,"HPG1050","R404AHPG1050Sim8",null,null,null,null,"E3V45","E3V45","E3V45","E3V45","E3V45","E3V45","E3V45","E3V45",null,"HPG1050","R404AHPG1050Sim8",null,null,null,null,"Sem","Sem","Sem","Sem","Sem","Sem","Sem","Sem"]
["R404A","Sim",8,"R404AHPG1320Sim8","HPG1320","R404AHPG13208",2,6,"GÁS","N/A","N/A","N/A","N/A",52040,48440,46960,46200,45440,44400,42946.666666666664,41026.666666666664,null,"HPG1320","R404AHPG1320Sim8","R404AHPG13208",null,null,null,null,30,30,30,30,30,30,30,30,null,"HPG1320","R404AHPG1320Sim8",null,null,null,null,"E3V45","E3V45","E3V45","E3V45","E3V45","E3V45","E3V45","E3V45",null,"HPG1320","R404AHPG1320Sim8",null,null,null,null,"Sem","Sem","Sem","Sem","Sem","Sem","Sem","Sem"]
["R404A","Sim",8,"R404AHPG1590Sim8","HPG1590","R404AHPG15908",3,6,"GÁS","N/A","N/A","N/A","N/A",63826.666666666664,59413.333333333336,57973.333333333336,56653.333333333336,55333.333333333336,53586.666666666664,51293.333333333336,48360,null,"HPG1590","R404AHPG1590Sim8","R404AHPG15908",null,null,null,null,35,35,35,35,35,35,35,35,null,"HPG1590","R404AHPG1590Sim8",null,null,null,null,"E3V45","E3V45","E3V45","E3V45","E3V45","E3V45","E3V45","E3V45",null,"HPG1590","R404AHPG1590Sim8",null,null,null,null,"Sem","Sem","Sem","Sem","Sem","Sem","Sem","Sem"]
["R404A","Sim",8,"R404AHPG1870Sim8","HPG1870","R404AHPG18708",3,6,"GÁS","N/A","N/A","N/A","N/A",78413.333333333328,73000,71480,69693.333333333328,66720,62920,58360,52746.666666666664,null,"HPG1870","R404AHPG1870Sim8","R404AHPG18708",null,null,null,null,35,35,35,35,35,35,35,35,null,"HPG1870","R404AHPG1870Sim8",null,null,null,null,"E3V45","E3V45","E3V45","E3V45","E3V45","E3V45","E3V45","E3V45",null,"HPG1870","R404AHPG1870Sim8",null,null,null,null,"Sem","Sem","Sem","Sem","Sem","Sem","Sem","Sem"]
["R22","Não",8,"R22HPL390Não8","HPL390","R22HPL3908",1,4,"ELÉTRICO","N/A","N/A","N/A","N/A",14800,14240,13693.333333333334,13546.666666666666,13400,13173.333333333334,12840,12360,null,"HPL390","R22HPL390Não8","R22HPL3908",null,null,null,null,8,8,8,8,8,8,8,8,null,"HPL390","R22HPL390Não8",null,null,null,null,"TES5","TES5","TES5","TES5","TES5","TES5","TES5","TES5",null,"HPL390","R22HPL390Não8",null,null,null,null,3,2,3,3,3,3,4,4]
["R22","Não",8,"R22HPL490Não8","HPL490","R22HPL4908",1,4,"ELÉTRICO","N/A","N/A","N/A","N/A",18373.333333333332,17693.333333333332,17013.333333333332,16853.333333333332,16693.333333333332,16453.333333333332,16080,15546.666666666666,null,"HPL490","R22HPL490Não8","R22HPL4908",null,null,null,null,12,12,12,12,12,12,12,12,null,"HPL490","R22HPL490Não8",null,null,null,null,"TES5","TES5","TES5","TES5","TES5","TES5","TES12","TES12",null,"HPL490","R22HPL490Não8",null,null,null,null,3,3,4,4,4,4,6,6]
["R22","Não",8,"R22HPL580Não8","HPL580","R22HPL5808",1,4,"ELÉTRICO","N/A","N/A","N/A","N/A",22040,21213.333333333332,20400,20133.333333333332,19853.333333333332,19466.666666666668,18933.333333333332,18213.333333333332,null,"HPL580","R22HPL580Não8","R22HPL5808",null,null,null,null,15,15,15,15,15,15,15,15,null,"HPL580","R22HPL580Não8",null,null,null,null,"TES5","TES5","TES5","TES5","TES5","TES5","TES12","TES12",null,"HPL580","R22HPL580Não8",null,null,null,null,3,3,4,4,4,4,6,6]
["R22","Não",8,"R22HPL730Não8","HPL730","R22HPL7308",2,4,"ELÉTRICO","N/A","N/A","N/A","N/A",28360,27306.666666666668,26253.333333333332,25760,25253.333333333332,24573.333333333332,23680,22506.666666666668,null,"HPL730","R22HPL730Não8","R22HPL7308",null,null,null,null,20,20,20,20,20,20,20,20,null,"HPL730","R22HPL730Não8",null,null,null,null,"TES5","TES5","TES12","TES12","TES12","TES12","TES12","TES12",null,"HPL730","R22HPL730Não8",null,null,null,null,4,4,6,6,6,6,8,8]
["R22","Não",8,"R22HPL910Não8","HPL910","R22HPL9108",2,4,"ELÉTRICO","N/A","N/A","N/A","N/A",34920,33626.666666666664,32333.333333333332,31786.666666666668,31240,30506.666666666668,29506.666666666668,28200,null,"HPL910","R22HPL910Não8","R22HPL9108",null,null,null,null,20,20,20,20,20,20,20,20,null,"HPL910","R22HPL910Não8",null,null,null,null,"TES12","TES12","TES12","TES12","TES12","TES12","TES55","TES55",null,"HPL910","R22HPL910Não8",null,null,null,null,5,6,8,8,8,8,10,10]
["R22","Não",8,"R22HPL1180Não8","HPL1180","R22HPL11808",2,4,"ELÉTRICO","N/A","N/A","N/A","N/A",44773.333333333336,43120,41466.666666666664,40946.666666666664,40440,39720,38706.666666666664,37306.666666666664,null,"HPL1180","R22HPL1180Não8","R22HPL11808",null,null,null,null,15,15,15,15,15,15,15,15,null,"HPL1180","R22HPL1180Não8",null,null,null,null,"TES5","TES5","TES5","TES5","TES5","TES5","TES12","TES12",null,"HPL1180","R22HPL1180Não8",null,null,null,null,3,3,4,4,4,4,6,6]
["R22","Não",8,"R22HPL1370Não8","HPL1370","R22HPL13708",3,4,"ELÉTRICO","N/A","N/A","N/A","N/A",52680,50720,48773.333333333336,47973.333333333336,47173.333333333336,46093.333333333336,44626.666666666664,42680,null,"HPL1370","R22HPL1370Não8","R22HPL13708",null,null,null,null,17,17,17,17,17,17,17,17,null,"HPL1370","R22HPL1370Não8",null,null,null,null,"TES5","TES5","TES12","TES12","TES12","TES12","TES12","TES12",null,"HPL1370","R22HPL1370Não8",null,null,null,null,4,4,6,6,6,6,8,8]
["R22","Não",8,"R22HPL1710Não8","HPL1710","R22HPL17108",3,4,"ELÉTRICO","N/A","N/A","N/A","N/A",67520,65013.333333333336,62520,61773.333333333336,59920,57466.666666666664,54333.333333333336,50400,null,"HPL1710","R22HPL1710Não8","R22HPL17108",null,null,null,null,20,20,20,20,20,20,20,20,null,"HPL1710","R22HPL1710Não8",null,null,null,null,"TES12","TES12","TES55","TES55","TES55","TES55","TES55","TES55",null,"HPL1710","R22HPL1710Não8",null,null,null,null,6,8,10,10,10,10,13,13]
["R22","Não",8,"R22HPL1810Não8","HPL1810","R22HPL18108",4,4,"ELÉTRICO","N/A","N/A","N/A","N/A",72706.666666666672,70000,67320,65360,63400,60800,57480,53320,null,"HPL1810","R22HPL1810Não8","R22HPL18108",null,null,null,null,25,25,25,25,25,25,25,25,null,"HPL1810","R22HPL1810Não8",null,null,null,null,"TES12","TES12","TES12","TES12","TES12","TES12","TES55","TES55",null,"HPL1810","R22HPL1810Não8",null,null,null,null,6,6,8,8,8,8,10,10]
["R22","Não",8,"R22HPL2380Não8","HPL2380","R22HPL23808",4,4,"ELÉTRICO","N/A","N/A","N/A","N/A",93546.666666666672,90080,86613.333333333328,84653.333333333328,82706.666666666672,80000,76426.666666666672,71733.333333333328,null,"HPL2380","R22HPL2380Não8","R22HPL23808",null,null,null,null,30,30,30,30,30,30,30,30,null,"HPL2380","R22HPL2380Não8",null,null,null,null,"TES12","TES12","TES20","TES20","TES20","TES20","TES55","TES55",null,"HPL2380","R22HPL2380Não8",null,null,null,null,6,6,9,9,9,9,10,10]
["R404A","Não",8,"R404AHPL390Não8","HPL390","R404AHPL3908",1,4,"ELÉTRICO","N/A","N/A","N/A","N/A",14800,14240,13693.333333333334,13546.666666666666,13400,13173.333333333334,12840,12360,null,"HPL390","R404AHPL390Não8","R404AHPL3908",null,null,null,null,15,15,15,15,15,15,15,15,null,"HPL390","R404AHPL390Não8",null,null,null,null,"TES5","TES5","TES12","TES12","TES12","TES12","TES12","TES12",null,"HPL390","R404AHPL390Não8",null,null,null,null,4,4,5,5,5,5,8,8]
["R404A","Não",8,"R404AHPL490Não8","HPL490","R404AHPL4908",1,4,"ELÉTRICO","N/A","N/A","N/A","N/A",18373.333333333332,17693.333333333332,17013.333333333332,16853.333333333332,16693.333333333332,16453.333333333332,16080,15546.666666666666,null,"HPL490","R404AHPL490Não8","R404AHPL4908",null,null,null,null,20,20,20,20,20,20,20,20,null,"HPL490","R404AHPL490Não8",null,null,null,null,"TES5","TES12","TES12","TES12","TES12","TES12","TES20","TES20",null,"HPL490","R404AHPL490Não8",null,null,null,null,4,5,8,8,8,8,8,8]
["R404A","Não",8,"R404AHPL580Não8","HPL580","R404AHPL5808",1,4,"ELÉTRICO","N/A","N/A","N/A","N/A",22040,21213.333333333332,20400,20133.333333333332,19853.333333333332,19466.666666666668,18933.333333333332,18213.333333333332,null,"HPL580","R404AHPL580Não8","R404AHPL5808",null,null,null,null,25,25,25,25,25,25,25,25,null,"HPL580","R404AHPL580Não8",null,null,null,null,"TES12","TES12","TES12","TES12","TES12","TES12","TES20","TES20",null,"HPL580","R404AHPL580Não8",null,null,null,null,5,5,8,8,8,8,8,8]
["R404A","Não",8,"R404AHPL730Não8","HPL730","R404AHPL7308",2,4,"ELÉTRICO","N/A","N/A","N/A","N/A",28360,27306.666666666668,26253.333333333332,25760,25253.333333333332,24573.333333333332,23680,22506.666666666668,null,"HPL730","R404AHPL730Não8","R404AHPL7308",null,null,null,null,35,35,35,35,35,35,35,35,null,"HPL730","R404AHPL730Não8",null,null,null,null,"TES12","TES12","TES20","TES20","TES20","TES20","TES55","TES55",null,"HPL730","R404AHPL730Não8",null,null,null,null,5,6,9,9,9,9,12,12]
["R404A","Não",8,"R404AHPL910Não8","HPL910","R404AHPL9108",2,4,"ELÉTRICO","N/A","N/A","N/A","N/A",34920,33626.666666666664,32333.333333333332,31786.666666666668,31240,30506.666666666668,29506.666666666668,28200,null,"HPL910","R404AHPL910Não8","R404AHPL9108",null,null,null,null,40,40,40,40,40,40,40,40,null,"HPL910","R404AHPL910Não8",null,null,null,null,"TES12","TES12","TES55","TES55","TES55","TES55","TES55","TES55",null,"HPL910","R404AHPL910Não8",null,null,null,null,6,8,10,10,10,10,13,13]
["R404A","Não",8,"R404AHPL1180Não8","HPL1180","R404AHPL11808",2,4,"ELÉTRICO","N/A","N/A","N/A","N/A",44773.333333333336,43120,41466.666666666664,40946.666666666664,40440,39720,38706.666666666664,37306.666666666664,null,"HPL1180","R404AHPL1180Não8","R404AHPL11808",null,null,null,null,30,30,30,30,30,30,30,30,null,"HPL1180","R404AHPL1180Não8",null,null,null,null,"TES12","TES12","TES12","TES12","TES12","TES12","TES20","TES20",null,"HPL1180","R404AHPL1180Não8",null,null,null,null,5,5,8,8,8,8,8,8]
["R404A","Não",8,"R404AHPL1370Não8","HPL1370","R404AHPL13708",3,4,"ELÉTRICO","N/A","N/A","N/A","N/A",52680,50720,48773.333333333336,47973.333333333336,47173.333333333336,46093.333333333336,44626.666666666664,42680,null,"HPL1370","R404AHPL1370Não8","R404AHPL13708",null,null,null,null,35,35,35,35,35,35,35,35,null,"HPL1370","R404AHPL1370Não8",null,null,null,null,"TES12","TES12","TES20","TES20","TES20","TES20","TES55","TES55",null,"HPL1370","R404AHPL1370Não8",null,null,null,null,5,6,9,9,9,9,12,12]
["R404A","Não",8,"R404AHPL1710Não8","HPL1710","R404AHPL17108",3,4,"ELÉTRICO","N/A","N/A","N/A","N/A",67520,65013.333333333336,62520,61773.333333333336,59920,57466.666666666664,54333.333333333336,50400,null,"HPL1710","R404AHPL1710Não8","R404AHPL17108",null,null,null,null,35,35,35,35,35,35,35,35,null,"HPL1710","R404AHPL1710Não8",null,null,null,null,"TES12","TES12","TES55","TES55","TES55","TES55","TES55","TES55",null,"HPL1710","R404AHPL1710Não8",null,null,null,null,6,8,10,10,10,10,13,13]
["R404A","Não",8,"R404AHPL1810Não8","HPL1810","R404AHPL18108",4,4,"ELÉTRICO","N/A","N/A","N/A","N/A",72706.666666666672,70000,67320,65360,63400,60800,57480,53320,null,"HPL1810","R404AHPL1810Não8","R404AHPL18108",null,null,null,null,40,40,40,40,40,40,40,40,null,"HPL1810","R404AHPL1810Não8",null,null,null,null,"TES12","TES12","TES12","TES12","TES12","TES12","TES55","TES55",null,"HPL1810","R404AHPL1810Não8",null,null,null,null,8,8,10,10,10,10,13,13]
["R404A","Não",8,"R404AHPL2380Não8","HPL2380","R404AHPL23808",4,4,"ELÉTRICO","N/A","N/A","N/A","N/A",93546.666666666672,90080,86613.333333333328,84653.333333333328,82706.666666666672,80000,76426.666666666672,71733.333333333328,null,"HPL2380","R404AHPL2380Não8","R404AHPL23808",null,null,null,null,50,50,50,50,50,50,50,50,null,"HPL2380","R404AHPL2380Não8",null,null,null,null,"TES20","TES20","TES55","TES55","TES55","TES55","N/D","N/D",null,"HPL2380","R404AHPL2380Não8",null,null,null,null,8,8,13,13,13,13,"N/D","N/D"]
["R404A","Não",8,"R404AHPF390Não8","HPF390","R404AHPF3908",1,4,"GÁS","N/A","N/A","N/A","N/A",14800,14240,13693.333333333334,13546.666666666666,13400,13173.333333333334,12840,12360,null,"HPF390","R404AHPF390Não8","R404AHPF3908",null,null,null,null,15,15,15,15,15,15,15,15,null,"HPF390","R404AHPF390Não8",null,null,null,null,"TES5","TES5","TES12","TES12","TES12","TES12","TES12","TES12",null,"HPF390","R404AHPF390Não8",null,null,null,null,4,4,5,5,5,5,8,8]
["R404A","Não",8,"R404AHPF490Não8","HPF490","R404AHPF4908",1,4,"GÁS","N/A","N/A","N/A","N/A",18373.333333333332,17693.333333333332,17013.333333333332,16853.333333333332,16693.333333333332,16453.333333333332,16080,15546.666666666666,null,"HPF490","R404AHPF490Não8","R404AHPF4908",null,null,null,null,20,20,20,20,20,20,20,20,null,"HPF490","R404AHPF490Não8",null,null,null,null,"TES5","TES12","TES12","TES12","TES12","TES12","TES20","TES20",null,"HPF490","R404AHPF490Não8",null,null,null,null,4,5,8,8,8,8,8,8]
["R404A","Não",8,"R404AHPF580Não8","HPF580","R404AHPF5808",1,4,"GÁS","N/A","N/A","N/A","N/A",22040,21213.333333333332,20400,20133.333333333332,19853.333333333332,19466.666666666668,18933.333333333332,18213.333333333332,null,"HPF580","R404AHPF580Não8","R404AHPF5808",null,null,null,null,25,25,25,25,25,25,25,25,null,"HPF580","R404AHPF580Não8",null,null,null,null,"TES12","TES12","TES12","TES12","TES12","TES12","TES20","TES20",null,"HPF580","R404AHPF580Não8",null,null,null,null,5,5,8,8,8,8,8,8]
["R404A","Não",8,"R404AHPF730Não8","HPF730","R404AHPF7308",2,4,"GÁS","N/A","N/A","N/A","N/A",28360,27306.666666666668,26253.333333333332,25760,25253.333333333332,24573.333333333332,23680,22506.666666666668,null,"HPF730","R404AHPF730Não8","R404AHPF7308",null,null,null,null,35,35,35,35,35,35,35,35,null,"HPF730","R404AHPF730Não8",null,null,null,null,"TES12","TES12","TES20","TES20","TES20","TES20","TES55","TES55",null,"HPF730","R404AHPF730Não8",null,null,null,null,5,6,9,9,9,9,12,12]
["R404A","Não",8,"R404AHPF910Não8","HPF910","R404AHPF9108",2,4,"GÁS","N/A","N/A","N/A","N/A",34920,33626.666666666664,32333.333333333332,31786.666666666668,31240,30506.666666666668,29506.666666666668,28200,null,"HPF910","R404AHPF910Não8","R404AHPF9108",null,null,null,null,40,40,40,40,40,40,40,40,null,"HPF910","R404AHPF910Não8",null,null,null,null,"TES12","TES12","TES55","TES55","TES55","TES55","TES55","TES55",null,"HPF910","R404AHPF910Não8",null,null,null,null,6,8,10,10,10,10,13,13]
["R404A","Não",8,"R404AHPF1180Não8","HPF1180","R404AHPF11808",2,4,"GÁS","N/A","N/A","N/A","N/A",44773.333333333336,43120,41466.666666666664,40946.666666666664,40440,39720,38706.666666666664,37306.666666666664,null,"HPF1180","R404AHPF1180Não8","R404AHPF11808",null,null,null,null,30,30,30,30,30,30,30,30,null,"HPF1180","R404AHPF1180Não8",null,null,null,null,"TES12","TES12","TES12","TES12","TES12","TES12","TES20","TES20",null,"HPF1180","R404AHPF1180Não8",null,null,null,null,5,5,8,8,8,8,8,8]
["R404A","Não",8,"R404AHPF1370Não8","HPF1370","R404AHPF13708",3,4,"GÁS","N/A","N/A","N/A","N/A",52680,50720,48773.333333333336,47973.333333333336,47173.333333333336,46093.333333333336,44626.666666666664,42680,null,"HPF1370","R404AHPF1370Não8","R404AHPF13708",null,null,null,null,35,35,35,35,35,35,35,35,null,"HPF1370","R404AHPF1370Não8",null,null,null,null,"TES12","TES12","TES20","TES20","TES20","TES20","TES55","TES55",null,"HPF1370","R404AHPF1370Não8",null,null,null,null,5,6,9,9,9,9,12,12]
["R404A","Não",8,"R404AHPF1710Não8","HPF1710","R404AHPF17108",3,4,"GÁS","N/A","N/A","N/A","N/A",67520,65013.333333333336,62520,61773.333333333336,59920,57466.666666666664,54333.333333333336,50400,null,"HPF1710","R404AHPF1710Não8","R404AHPF17108",null,null,null,null,35,35,35,35,35,35,35,35,null,"HPF1710","R404AHPF1710Não8",null,null,null,null,"TES12","TES12","TES55","TES55","TES55","TES55","TES55","TES55",null,"HPF1710","R404AHPF1710Não8",null,null,null,null,6,8,10,10,10,10,13,13]
["R404A","Não",8,"R404AHPF1810Não8","HPF1810","R404AHPF18108",4,4,"GÁS","N/A","N/A","N/A","N/A",72706.666666666672,70000,67320,65360,63400,60800,57480,53320,null,"HPF1810","R404AHPF1810Não8","R404AHPF18108",null,null,null,null,40,40,40,40,40,40,40,40,null,"HPF1810","R404AHPF1810Não8",null,null,null,null,"TES12","TES12","TES12","TES12","TES12","TES12","TES55","TES55",null,"HPF1810","R404AHPF1810Não8",null,null,null,null,8,8,10,10,10,10,13,13]
["R404A","Não",8,"R404AHPF2380Não8","HPF2380","R404AHPF23808",4,4,"GÁS","N/A","N/A","N/A","N/A",93546.666666666672,90080,86613.333333333328,84653.333333333328,82706.666666666672,80000,76426.666666666672,71733.333333333328,null,"HPF2380","R404AHPF2380Não8","R404AHPF23808",null,null,null,null,50,50,50,50,50,50,50,50,null,"HPF2380","R404AHPF2380Não8",null,null,null,null,"TES20","TES20","TES55","TES55","TES55","TES55","N/D","N/D",null,"HPF2380","R404AHPF2380Não8",null,null,null,null,8,8,13,13,13,13,"N/D","N/D"]
["R404A","Sim",8,"R404AHPL390Sim8","HPL390","R404AHPL3908",1,4,"ELÉTRICO","N/A","N/A","N/A","N/A",14800,14240,13693.333333333334,13546.666666666666,13400,13173.333333333334,12840,12360,null,"HPL390","R404AHPL390Sim8","R404AHPL3908",null,null,null,null,15,15,15,15,15,15,15,15,null,"HPL390","R404AHPL390Sim8",null,null,null,null,"E2V30","E2V30","E2V30","E2V30","E2V30","E2V30","E2V30","E2V30",null,"HPL390","R404AHPL390Sim8",null,null,null,null,"Sem","Sem","Sem","Sem","Sem","Sem","Sem","Sem"]
["R404A","Sim",8,"R404AHPL490Sim8","HPL490","R404AHPL4908",1,4,"ELÉTRICO","N/A","N/A","N/A","N/A",18373.333333333332,17693.333333333332,17013.333333333332,16853.333333333332,16693.333333333332,16453.333333333332,16080,15546.666666666666,null,"HPL490","R404AHPL490Sim8","R404AHPL4908",null,null,null,null,20,20,20,20,20,20,20,20,null,"HPL490","R404AHPL490Sim8",null,null,null,null,"E2V30","E2V30","E2V30","E2V30","E2V30","E2V30","E2V30","E2V30",null,"HPL490","R404AHPL490Sim8",null,null,null,null,"Sem","Sem","Sem","Sem","Sem","Sem","Sem","Sem"]
["R404A","Sim",8,"R404AHPL580Sim8","HPL580","R404AHPL5808",1,4,"ELÉTRICO","N/A","N/A","N/A","N/A",22040,21213.333333333332,20400,20133.333333333332,19853.333333333332,19466.666666666668,18933.333333333332,18213.333333333332,null,"HPL580","R404AHPL580Sim8","R404AHPL5808",null,null,null,null,25,25,25,25,25,25,25,25,null,"HPL580","R404AHPL580Sim8",null,null,null,null,"E2V35","E2V35","E2V35","E2V35","E2V35","E2V35","E2V35","E2V35",null,"HPL580","R404AHPL580Sim8",null,null,null,null,"Sem","Sem","Sem","Sem","Sem","Sem","Sem","Sem"]
["R404A","Sim",8,"R404AHPL730Sim8","HPL730","R404AHPL7308",2,4,"ELÉTRICO","N/A","N/A","N/A","N/A",28360,27306.666666666668,26253.333333333332,25760,25253.333333333332,24573.333333333332,23680,22506.666666666668,null,"HPL730","R404AHPL730Sim8","R404AHPL7308",null,null,null,null,35,35,35,35,35,35,35,35,null,"HPL730","R404AHPL730Sim8",null,null,null,null,"E3V45","E3V45","E3V45","E3V45","E3V45","E3V45","E3V45","E3V45",null,"HPL730","R404AHPL730Sim8",null,null,null,null,"Sem","Sem","Sem","Sem","Sem","Sem","Sem","Sem"]
["R404A","Sim",8,"R404AHPL910Sim8","HPL910","R404AHPL9108",2,4,"ELÉTRICO","N/A","N/A","N/A","N/A",34920,33626.666666666664,32333.333333333332,31786.666666666668,31240,30506.666666666668,29506.666666666668,28200,null,"HPL910","R404AHPL910Sim8","R404AHPL9108",null,null,null,null,40,40,40,40,40,40,40,40,null,"HPL910","R404AHPL910Sim8",null,null,null,null,"E3V45","E3V45","E3V45","E3V45","E3V45","E3V45","E3V45","E3V45",null,"HPL910","R404AHPL910Sim8",null,null,null,null,"Sem","Sem","Sem","Sem","Sem","Sem","Sem","Sem"]
["R404A","Sim",8,"R404AHPL1180Sim8","HPL1180","R404AHPL11808",2,4,"ELÉTRICO","N/A","N/A","N/A","N/A",44773.333333333336,43120,41466.666666666664,40946.666666666664,40440,39720,38706.666666666664,37306.666666666664,null,"HPL1180","R404AHPL1180Sim8","R404AHPL11808",null,null,null,null,30,30,30,30,30,30,30,30,null,"HPL1180","R404AHPL1180Sim8",null,null,null,null,"E2V35","E2V35","E2V35","E2V35","E2V35","E2V35","E2V35","E2V35",null,"HPL1180","R404AHPL1180Sim8",null,null,null,null,"Sem","Sem","Sem","Sem","Sem","Sem","Sem","Sem"]
["R404A","Sim",8,"R404AHPL1370Sim8","HPL1370","R404AHPL13708",3,4,"ELÉTRICO","N/A","N/A","N/A","N/A",52680,50720,48773.333333333336,47973.333333333336,47173.333333333336,46093.333333333336,44626.666666666664,42680,null,"HPL1370","R404AHPL1370Sim8","R404AHPL13708",null,null,null,null,35,35,35,35,35,35,35,35,null,"HPL1370","R404AHPL1370Sim8",null,null,null,null,"E3V45","E3V45","E3V45","E3V45","E3V45","E3V45","E3V45","E3V45",null,"HPL1370","R404AHPL1370Sim8",null,null,null,null,"Sem","Sem","Sem","Sem","Sem","Sem","Sem","Sem"]
["R404A","Sim",8,"R404AHPL1710Sim8","HPL1710","R404AHPL17108",3,4,"ELÉTRICO","N/A","N/A","N/A","N/A",67520,65013.333333333336,62520,61773.333333333336,59920,57466.666666666664,54333.333333333336,50400,null,"HPL1710","R404AHPL1710Sim8","R404AHPL17108",null,null,null,null,35,35,35,35,35,35,35,35,null,"HPL1710","R404AHPL1710Sim8",null,null,null,null,"E3V45","E3V45","E3V45","E3V45","E3V45","E3V45","E3V45","E3V45",null,"HPL1710","R404AHPL1710Sim8",null,null,null,null,"Sem","Sem","Sem","Sem","Sem","Sem","Sem","Sem"]
["R404A","Sim",8,"R404AHPL1810Sim8","HPL1810","R404AHPL18108",4,4,"ELÉTRICO","N/A","N/A","N/A","N/A",72706.666666666672,70000,67320,65360,63400,60800,57480,53320,null,"HPL1810","R404AHPL1810Sim8","R404AHPL18108",null,null,null,null,40,40,40,40,40,40,40,40,null,"HPL1810","R404AHPL1810Sim8",null,null,null,null,"E3V45","E3V45","E3V45","E3V45","E3V45","E3V45","E3V45","E3V45",null,"HPL1810","R404AHPL1810Sim8",null,null,null,null,"Sem","Sem","Sem","Sem","Sem","Sem","Sem","Sem"]
["R404A","Sim",8,"R404AHPL2380Sim8","HPL2380","R404AHPL23808",4,4,"ELÉTRICO","N/A","N/A","N/A","N/A",93546.666666666672,90080,86613.333333333328,84653.333333333328,82706.666666666672,80000,76426.666666666672,71733.333333333328,null,"HPL2380","R404AHPL2380Sim8","R404AHPL23808",null,null,null,null,50,50,50,50,50,50,50,50,null,"HPL2380","R404AHPL2380Sim8",null,null,null,null,"E3V45","E3V45","E3V45","E3V45","E3V45","E3V45","E3V45","E3V45",null,"HPL2380","R404AHPL2380Sim8",null,null,null,null,"Sem","Sem","Sem","Sem","Sem","Sem","Sem","Sem"]
["R404A","Sim",8,"R404AHPF390Sim8","HPF390","R404AHPF3908",1,4,"GÁS","N/A","N/A","N/A","N/A",14800,14240,13693.333333333334,13546.666666666666,13400,13173.333333333334,12840,12360,null,"HPF390","R404AHPF390Sim8","R404AHPF3908",null,null,null,null,15,15,15,15,15,15,15,15,null,"HPF390","R404AHPF390Sim8",null,null,null,null,"E2V30","E2V30","E2V30","E2V30","E2V30","E2V30","E2V30","E2V30",null,"HPF390","R404AHPF390Sim8",null,null,null,null,"Sem","Sem","Sem","Sem","Sem","Sem","Sem","Sem"]
["R404A","Sim",8,"R404AHPF490Sim8","HPF490","R404AHPF4908",1,4,"GÁS","N/A","N/A","N/A","N/A",18373.333333333332,17693.333333333332,17013.333333333332,16853.333333333332,16693.333333333332,16453.333333333332,16080,15546.666666666666,null,"HPF490","R404AHPF490Sim8","R404AHPF4908",null,null,null,null,20,20,20,20,20,20,20,20,null,"HPF490","R404AHPF490Sim8",null,null,null,null,"E2V30","E2V30","E2V30","E2V30","E2V30","E2V30","E2V30","E2V30",null,"HPF490","R404AHPF490Sim8",null,null,null,null,"Sem","Sem","Sem","Sem","Sem","Sem","Sem","Sem"]
["R404A","Sim",8,"R404AHPF580Sim8","HPF580","R404AHPF5808",1,4,"GÁS","N/A","N/A","N/A","N/A",22040,21213.333333333332,20400,20133.333333333332,19853.333333333332,19466.666666666668,18933.333333333332,18213.333333333332,null,"HPF580","R404AHPF580Sim8","R404AHPF5808",null,null,null,null,25,25,25,25,25,25,25,25,null,"HPF580","R404AHPF580Sim8",null,null,null,null,"E2V35","E2V35","E2V35","E2V35","E2V35","E2V35","E2V35","E2V35",null,"HPF580","R404AHPF580Sim8",null,null,null,null,"Sem","Sem","Sem","Sem","Sem","Sem","Sem","Sem"]
["R404A","Sim",8,"R404AHPF730Sim8","HPF730","R404AHPF7308",2,4,"GÁS","N/A","N/A","N/A","N/A",28360,27306.666666666668,26253.333333333332,25760,25253.333333333332,24573.333333333332,23680,22506.666666666668,null,"HPF730","R404AHPF730Sim8","R404AHPF7308",null,null,null,null,35,35,35,35,35,35,35,35,null,"HPF730","R404AHPF730Sim8",null,null,null,null,"E3V45","E3V45","E3V45","E3V45","E3V45","E3V45","E3V45","E3V45",null,"HPF730","R404AHPF730Sim8",null,null,null,null,"Sem","Sem","Sem","Sem","Sem","Sem","Sem","Sem"]
["R404A","Sim",8,"R404AHPF910Sim8","HPF910","R404AHPF9108",2,4,"GÁS","N/A","N/A","N/A","N/A",34920,33626.666666666664,32333.333333333332,31786.666666666668,31240,30506.666666666668,29506.666666666668,28200,null,"HPF910","R404AHPF910Sim8","R404AHPF9108",null,null,null,null,40,40,40,40,40,40,40,40,null,"HPF910","R404AHPF910Sim8",null,null,null,null,"E3V45","E3V45","E3V45","E3V45","E3V45","E3V45","E3V45","E3V45",null,"HPF910","R404AHPF910Sim8",null,null,null,null,"Sem","Sem","Sem","Sem","Sem","Sem","Sem","Sem"]
["R404A","Sim",8,"R404AHPF1180Sim8","HPF1180","R404AHPF11808",2,4,"GÁS","N/A","N/A","N/A","N/A",44773.333333333336,43120,41466.666666666664,40946.666666666664,40440,39720,38706.666666666664,37306.666666666664,null,"HPF1180","R404AHPF1180Sim8","R404AHPF11808",null,null,null,null,30,30,30,30,30,30,30,30,null,"HPF1180","R404AHPF1180Sim8",null,null,null,null,"E3V45","E3V45","E3V45","E3V45","E3V45","E3V45","E3V45","E3V45",null,"HPF1180","R404AHPF1180Sim8",null,null,null,null,"Sem","Sem","Sem","Sem","Sem","Sem","Sem","Sem"]
["R404A","Sim",8,"R404AHPF1370Sim8","HPF1370","R404AHPF13708",3,4,"GÁS","N/A","N/A","N/A","N/A",52680,50720,48773.333333333336,47973.333333333336,47173.333333333336,46093.333333333336,44626.666666666664,42680,null,"HPF1370","R404AHPF1370Sim8","R404AHPF13708",null,null,null,null,35,35,35,35,35,35,35,35,null,"HPF1370","R404AHPF1370Sim8",null,null,null,null,"E3V45","E3V45","E3V45","E3V45","E3V45","E3V45","E3V45","E3V45",null,"HPF1370","R404AHPF1370Sim8",null,null,null,null,"Sem","Sem","Sem","Sem","Sem","Sem","Sem","Sem"]
["R404A","Sim",8,"R404AHPF1710Sim8","HPF1710","R404AHPF17108",3,4,"GÁS","N/A","N/A","N/A","N/A",67520,65013.333333333336,62520,61773.333333333336,59920,57466.666666666664,54333.333333333336,50400,null,"HPF1710","R404AHPF1710Sim8","R404AHPF17108",null,null,null,null,35,35,35,35,35,35,35,35,null,"HPF1710","R404AHPF1710Sim8",null,null,null,null,"E3V45","E3V45","E3V45","E3V45","E3V45","E3V45","E3V45","E3V45",null,"HPF1710","R404AHPF1710Sim8",null,null,null,null,"Sem","Sem","Sem","Sem","Sem","Sem","Sem","Sem"]
["R404A","Sim",8,"R404AHPF1810Sim8","HPF1810","R404AHPF18108",4,4,"GÁS","N/A","N/A","N/A","N/A",72706.666666666672,70000,67320,65360,63400,60800,57480,53320,null,"HPF1810","R404AHPF1810Sim8","R404AHPF18108",null,null,null,null,40,40,40,40,40,40,40,40,null,"HPF1810","R404AHPF1810Sim8",null,null,null,null,"E3V45","E3V45","E3V45","E3V45","E3V45","E3V45","E3V45","E3V45",null,"HPF1810","R404AHPF1810Sim8",null,null,null,null,"Sem","Sem","Sem","Sem","Sem","Sem","Sem","Sem"]
["R404A","Sim",8,"R404AHPF2380Sim8","HPF2380",{"$f":"CONCATENATE(A262,E262,C262)","v":"R404AHPF23808"},4,4,"GÁS","N/A","N/A","N/A","N/A",93546.666666666672,90080,86613.333333333328,84653.333333333328,82706.666666666672,80000,76426.666666666672,71733.333333333328,null,"HPF2380","R404AHPF2380Sim8",{"$f":"F262","v":"R404AHPF23808"},null,null,null,null,50,50,50,50,50,50,50,50,null,"HPF2380","R404AHPF2380Sim8",null,null,null,null,"E3V45","E3V45","E3V45","E3V45","E3V45","E3V45","E3V45","E3V45",null,"HPF2380","R404AHPF2380Sim8",null,null,null,null,"Sem","Sem","Sem","Sem","Sem","Sem","Sem","Sem"]
["R134a","Sim",8,"R134aHPE480Sim8","HPE480","R134aHPE4808",1,6,"ELÉTRICO","N/A","N/A","N/A","N/A",16932,15768,14916,14796,14688,14532,14304,13968,null,"HPE480","R134aHPE480Sim8","R134aHPE4808",null,null,null,null,6,6,6,6,6,"N/A","N/A","N/A",null,"HPE480","R134aHPE480Sim8",null,null,null,null,"E2V30","E2V30","E2V30","E2V30","E2V30",null,null,null,null,"HPE480","R134aHPE480Sim8",null,null,null,null,"Sem","Sem","Sem","Sem"]
["R134a","Sim",8,"R134aHPE600Sim8","HPE600","R134aHPE6008",1,6,"ELÉTRICO","N/A","N/A","N/A","N/A",21216,19752,19056,18756,18468,18036,17448,16620,null,"HPE600","R134aHPE600Sim8","R134aHPE6008",null,null,null,null,10,10,10,10,10,"N/A","N/A","N/A",null,"HPE600","R134aHPE600Sim8",null,null,null,null,"E2V35","E2V35","E2V35","E2V35","E2V35",null,null,null,null,"HPE600","R134aHPE600Sim8",null,null,null,null,"Sem","Sem","Sem","Sem"]
["R134a","Sim",8,"R134aHPE650Sim8","HPE650","R134aHPE6508",1,6,"ELÉTRICO","N/A","N/A","N/A","N/A",23448,21828,20784,20424,20064,19572,18888,18000,null,"HPE650","R134aHPE650Sim8","R134aHPE6508",null,null,null,null,12,12,12,12,12,"N/A","N/A","N/A",null,"HPE650","R134aHPE650Sim8",null,null,null,null,"E3V45","E3V45","E3V45","E3V45","E3V45",null,null,null,null,"HPE650","R134aHPE650Sim8",null,null,null,null,"Sem","Sem","Sem","Sem"]
["R134a","Sim",8,"R134aHPE860Sim8","HPE860","R134aHPE8608",2,6,"ELÉTRICO","N/A","N/A","N/A","N/A",31152.000000000004,29004,28716,27924,27132,26112,24804,23196,null,"HPE860","R134aHPE860Sim8","R134aHPE8608",null,null,null,null,12,12,12,12,12,"N/A","N/A","N/A",null,"HPE860","R134aHPE860Sim8",null,null,null,null,"E3V45","E3V45","E3V45","E3V45","E3V45",null,null,null,null,"HPE860","R134aHPE860Sim8",null,null,null,null,"Sem","Sem","Sem","Sem"]
["R134a","Sim",8,"R134aHPE1050Sim8","HPE1050","R134aHPE10508",2,6,"ELÉTRICO","N/A","N/A","N/A","N/A",38268,35628,34572,33768,32964,31884,30504.000000000004,28716,null,"HPE1050","R134aHPE1050Sim8","R134aHPE10508",null,null,null,null,17,17,17,17,17,"N/A","N/A","N/A",null,"HPE1050","R134aHPE1050Sim8",null,null,null,null,"E3V45","E3V45","E3V45","E3V45","E3V45",null,null,null,null,"HPE1050","R134aHPE1050Sim8",null,null,null,null,"Sem","Sem","Sem","Sem"]
["R134a","Sim",8,"R134aHPE1320Sim8","HPE1320","R134aHPE13208",2,6,"ELÉTRICO","N/A","N/A","N/A","N/A",46836,43596,42264,41580,40896,39960,38652,36924,null,"HPE1320","R134aHPE1320Sim8","R134aHPE13208",null,null,null,null,17,17,17,17,17,"N/A","N/A","N/A",null,"HPE1320","R134aHPE1320Sim8",null,null,null,null,"E3V45","E3V45","E3V45","E3V45","E3V45",null,null,null,null,"HPE1320","R134aHPE1320Sim8",null,null,null,null,"Sem","Sem","Sem","Sem"]
["R134a","Sim",8,"R134aHPE1590Sim8","HPE1590","R134aHPE15908",3,6,"ELÉTRICO","N/A","N/A","N/A","N/A",57444,53472,52176,50988,49800,48228,46164,43524,null,"HPE1590","R134aHPE1590Sim8","R134aHPE15908",null,null,null,null,12,12,12,12,12,"N/A","N/A","N/A",null,"HPE1590","R134aHPE1590Sim8",null,null,null,null,"E3V45","E3V45","E3V45","E3V45","E3V45",null,null,null,null,"HPE1590","R134aHPE1590Sim8",null,null,null,null,"Sem","Sem","Sem","Sem"]
["R134a","Sim",8,"R134aHPE1870Sim8","HPE1870","R134aHPE18708",3,6,"ELÉTRICO","N/A","N/A","N/A","N/A",70572,65700,64332,62724,60048,56628,52524,47472,null,"HPE1870","R134aHPE1870Sim8","R134aHPE18708",null,null,null,null,15,15,15,15,15,"N/A","N/A","N/A",null,"HPE1870","R134aHPE1870Sim8",null,null,null,null,"E3V45","E3V45","E3V45","E3V45","E3V45",null,null,null,null,"HPE1870","R134aHPE1870Sim8",null,null,null,null,"Sem","Sem","Sem","Sem"]
["R134a","Sim",8,"R134aHPE2090Sim8","HPE2090","R134aHPE20908",4,6,"ELÉTRICO","N/A","N/A","N/A","N/A",80028,74496,72948,69960,66972,63156,58584,52944,null,"HPE2090","R134aHPE2090Sim8","R134aHPE20908",null,null,null,null,20,20,20,20,20,"N/A","N/A","N/A",null,"HPE2090","R134aHPE2090Sim8",null,null,null,null,"E3V45","E3V45","E3V45","E3V45","E3V45",null,null,null,null,"HPE2090","R134aHPE2090Sim8",null,null,null,null,"Sem","Sem","Sem","Sem"]
["R134a","Sim",8,"R134aHPE2610Sim8","HPE2610","R134aHPE26108",4,6,"ELÉTRICO","N/A","N/A","N/A","N/A",95736,89124,87264,84780,82284,78900,74520,68904,null,"HPE2610","R134aHPE2610Sim8","R134aHPE26108",null,null,null,null,20,20,20,20,20,"N/A","N/A","N/A",null,"HPE2610","R134aHPE2610Sim8",null,null,null,null,"E3V45","E3V45","E3V45","E3V45","E3V45",null,null,null,null,"HPE2610","R134aHPE2610Sim8",null,null,null,null,"Sem","Sem","Sem","Sem"]
["R134a","Sim",8,"R134aHPG480Sim8","HPG480","R134aHPG4808",1,6,"GÁS","N/A","N/A","N/A","N/A",16932,15768,14916,14796,14688,14532,14304,13968,null,"HPG480","R134aHPG480Sim8","R134aHPG4808",null,null,null,null,6,6,6,6,6,"N/A","N/A","N/A",null,"HPG480","R134aHPG480Sim8",null,null,null,null,"E2V30","E2V30","E2V30","E2V30","E2V30",null,null,null,null,"HPG480","R134aHPG480Sim8",null,null,null,null,"Sem","Sem","Sem","Sem"]
["R134a","Sim",8,"R134aHPG600Sim8","HPG600","R134aHPG6008",1,6,"GÁS","N/A","N/A","N/A","N/A",21216,19752,19056,18756,18468,18036,17448,16620,null,"HPG600","R134aHPG600Sim8","R134aHPG6008",null,null,null,null,10,10,10,10,10,"N/A","N/A","N/A",null,"HPG600","R134aHPG600Sim8",null,null,null,null,"E2V35","E2V35","E2V35","E2V35","E2V35",null,null,null,null,"HPG600","R134aHPG600Sim8",null,null,null,null,"Sem","Sem","Sem","Sem"]
["R134a","Sim",8,"R134aHPG650Sim8","HPG650","R134aHPG6508",1,6,"GÁS","N/A","N/A","N/A","N/A",23448,21828,20784,20424,20064,19572,18888,18000,null,"HPG650","R134aHPG650Sim8","R134aHPG6508",null,null,null,null,12,12,12,12,12,"N/A","N/A","N/A",null,"HPG650","R134aHPG650Sim8",null,null,null,null,"E3V45","E3V45","E3V45","E3V45","E3V45",null,null,null,null,"HPG650","R134aHPG650Sim8",null,null,null,null,"Sem","Sem","Sem","Sem"]
["R134a","Sim",8,"R134aHPG860Sim8","HPG860","R134aHPG8608",2,6,"GÁS","N/A","N/A","N/A","N/A",31152.000000000004,29004,28716,27924,27132,26112,24804,23196,null,"HPG860","R134aHPG860Sim8","R134aHPG8608",null,null,null,null,12,12,12,12,12,"N/A","N/A","N/A",null,"HPG860","R134aHPG860Sim8",null,null,null,null,"E3V45","E3V45","E3V45","E3V45","E3V45",null,null,null,null,"HPG860","R134aHPG860Sim8",null,null,null,null,"Sem","Sem","Sem","Sem"]
["R134a","Sim",8,"R134aHPG1050Sim8","HPG1050","R134aHPG10508",2,6,"GÁS","N/A","N/A","N/A","N/A",38268,35628,34572,33768,32964,31884,30504.000000000004,28716,null,"HPG1050","R134aHPG1050Sim8","R134aHPG10508",null,null,null,null,17,17,17,17,17,"N/A","N/A","N/A",null,"HPG1050","R134aHPG1050Sim8",null,null,null,null,"E3V45","E3V45","E3V45","E3V45","E3V45",null,null,null,null,"HPG1050","R134aHPG1050Sim8",null,null,null,null,"Sem","Sem","Sem","Sem"]
["R134a","Sim",8,"R134aHPG1320Sim8","HPG1320","R134aHPG13208",2,6,"GÁS","N/A","N/A","N/A","N/A",46836,43596,42264,41580,40896,39960,38652,36924,null,"HPG1320","R134aHPG1320Sim8","R134aHPG13208",null,null,null,null,17,17,17,17,17,"N/A","N/A","N/A",null,"HPG1320","R134aHPG1320Sim8",null,null,null,null,"E3V45","E3V45","E3V45","E3V45","E3V45",null,null,null,null,"HPG1320","R134aHPG1320Sim8",null,null,null,null,"Sem","Sem","Sem","Sem"]
["R134a","Sim",8,"R134aHPG1590Sim8","HPG1590","R134aHPG15908",3,6,"GÁS","N/A","N/A","N/A","N/A",57444,53472,52176,50988,49800,48228,46164,43524,null,"HPG1590","R134aHPG1590Sim8","R134aHPG15908",null,null,null,null,12,12,12,12,12,"N/A","N/A","N/A",null,"HPG1590","R134aHPG1590Sim8",null,null,null,null,"E3V45","E3V45","E3V45","E3V45","E3V45",null,null,null,null,"HPG1590","R134aHPG1590Sim8",null,null,null,null,"Sem","Sem","Sem","Sem"]
["R134a","Sim",8,"R134aHPG1870Sim8","HPG1870","R134aHPG18708",3,6,"GÁS","N/A","N/A","N/A","N/A",70572,65700,64332,62724,60048,56628,52524,47472,null,"HPG1870","R134aHPG1870Sim8","R134aHPG18708",null,null,null,null,15,15,15,15,15,"N/A","N/A","N/A",null,"HPG1870","R134aHPG1870Sim8",null,null,null,null,"E3V45","E3V45","E3V45","E3V45","E3V45",null,null,null,null,"HPG1870","R134aHPG1870Sim8",null,null,null,null,"Sem","Sem","Sem","Sem"]
["R134a","Sim",8,"R134aHPG2090Sim8","HPG2090","R134aHPG20908",4,6,"GÁS","N/A","N/A","N/A","N/A",13320,12816,12324,12192,12060,11856,11556,11124,null,"HPG2090","R134aHPG2090Sim8","R134aHPG20908",null,null,null,null,20,20,20,20,20,"N/A","N/A","N/A",null,"HPG2090","R134aHPG2090Sim8",null,null,null,null,"E3V45","E3V45","E3V45","E3V45","E3V45",null,null,null,null,"HPG2090","R134aHPG2090Sim8",null,null,null,null,"Sem","Sem","Sem","Sem"]
["R134a","Sim",8,"R134aHPG2610Sim8","HPG2610","R134aHPG26108",4,6,"GÁS","N/A","N/A","N/A","N/A",16536,15924,15312,15168,15024,14808,14472,13992,null,"HPG2610","R134aHPG2610Sim8","R134aHPG26108",null,null,null,null,20,20,20,20,20,"N/A","N/A","N/A",null,"HPG2610","R134aHPG2610Sim8",null,null,null,null,"E3V45","E3V45","E3V45","E3V45","E3V45",null,null,null,null,"HPG2610","R134aHPG2610Sim8",null,null,null,null,"Sem","Sem","Sem","Sem"]
["R134a","Sim",8,"R134aHPL390Sim8","HPL390","R134aHPL3908",1,4,"ELÉTRICO","N/A","N/A","N/A","N/A",13320,12816,12324,12192,12060,11856,11556,11124,null,"HPL390","R134aHPL390Sim8","R134aHPL3908",null,null,null,null,6,6,6,6,6,"N/A","N/A","N/A",null,"HPL390","R134aHPL390Sim8",null,null,null,null,"E2V30","E2V30","E2V30","E2V30","E2V30",null,null,null,null,"HPL390","R134aHPL390Sim8",null,null,null,null,"Sem","Sem","Sem","Sem"]
["R134a","Sim",8,"R134aHPL490Sim8","HPL490","R134aHPL4908",1,4,"ELÉTRICO","N/A","N/A","N/A","N/A",16536,15924,15312,15168,15024,14808,14472,13992,null,"HPL490","R134aHPL490Sim8","R134aHPL4908",null,null,null,null,10,10,10,10,10,"N/A","N/A","N/A",null,"HPL490","R134aHPL490Sim8",null,null,null,null,"E2V30","E2V30","E2V30","E2V30","E2V30",null,null,null,null,"HPL490","R134aHPL490Sim8",null,null,null,null,"Sem","Sem","Sem","Sem"]
["R134a","Sim",8,"R134aHPL580Sim8","HPL580","R134aHPL5808",1,4,"ELÉTRICO","N/A","N/A","N/A","N/A",19836,19092,18360,18120,17868,17520,17040,16392,null,"HPL580","R134aHPL580Sim8","R134aHPL5808",null,null,null,null,12,12,12,12,12,"N/A","N/A","N/A",null,"HPL580","R134aHPL580Sim8",null,null,null,null,"E2V35","E2V35","E2V35","E2V35","E2V35",null,null,null,null,"HPL580","R134aHPL580Sim8",null,null,null,null,"Sem","Sem","Sem","Sem"]
["R134a","Sim",8,"R134aHPL730Sim8","HPL730","R134aHPL7308",2,4,"ELÉTRICO","N/A","N/A","N/A","N/A",25524,24576,23628,23184,22728,22116,21312,20256,null,"HPL730","R134aHPL730Sim8","R134aHPL7308",null,null,null,null,12,12,12,12,12,"N/A","N/A","N/A",null,"HPL730","R134aHPL730Sim8",null,null,null,null,"E3V45","E3V45","E3V45","E3V45","E3V45",null,null,null,null,"HPL730","R134aHPL730Sim8",null,null,null,null,"Sem","Sem","Sem","Sem"]
["R134a","Sim",8,"R134aHPL910Sim8","HPL910","R134aHPL9108",2,4,"ELÉTRICO","N/A","N/A","N/A","N/A",31428,30264,29100,28608,28116,27456,26556,25380,null,"HPL910","R134aHPL910Sim8","R134aHPL9108",null,null,null,null,17,17,17,17,17,"N/A","N/A","N/A",null,"HPL910","R134aHPL910Sim8",null,null,null,null,"E3V45","E3V45","E3V45","E3V45","E3V45",null,null,null,null,"HPL910","R134aHPL910Sim8",null,null,null,null,"Sem","Sem","Sem","Sem"]
["R134a","Sim",8,"R134aHPL1180Sim8","HPL1180","R134aHPL11808",2,4,"ELÉTRICO","N/A","N/A","N/A","N/A",40296,38808,37320,36852,36396,35748,34836,33576,null,"HPL1180","R134aHPL1180Sim8","R134aHPL11808",null,null,null,null,17,17,17,17,17,"N/A","N/A","N/A",null,"HPL1180","R134aHPL1180Sim8",null,null,null,null,"E2V35","E2V35","E2V35","E2V35","E2V35",null,null,null,null,"HPL1180","R134aHPL1180Sim8",null,null,null,null,"Sem","Sem","Sem","Sem"]
["R134a","Sim",8,"R134aHPL1370Sim8","HPL1370","R134aHPL13708",3,4,"ELÉTRICO","N/A","N/A","N/A","N/A",47412,45648,43896,43176,42456,41484,40164,38412,null,"HPL1370","R134aHPL1370Sim8","R134aHPL13708",null,null,null,null,12,12,12,12,12,"N/A","N/A","N/A",null,"HPL1370","R134aHPL1370Sim8",null,null,null,null,"E3V45","E3V45","E3V45","E3V45","E3V45",null,null,null,null,"HPL1370","R134aHPL1370Sim8",null,null,null,null,"Sem","Sem","Sem","Sem"]
["R134a","Sim",8,"R134aHPL1710Sim8","HPL1710","R134aHPL17108",3,4,"ELÉTRICO","N/A","N/A","N/A","N/A",60768,58512,56268,55596,53928,51720,48900,45360,null,"HPL1710","R134aHPL1710Sim8","R134aHPL17108",null,null,null,null,15,15,15,15,15,"N/A","N/A","N/A",null,"HPL1710","R134aHPL1710Sim8",null,null,null,null,"E3V45","E3V45","E3V45","E3V45","E3V45",null,null,null,null,"HPL1710","R134aHPL1710Sim8",null,null,null,null,"Sem","Sem","Sem","Sem"]
["R134a","Sim",8,"R134aHPL1810Sim8","HPL1810","R134aHPL18108",4,4,"ELÉTRICO","N/A","N/A","N/A","N/A",65436.000000000007,63000,60588,58824,57060,54720,51732,47988,null,"HPL1810","R134aHPL1810Sim8","R134aHPL18108",null,null,null,null,20,20,20,20,20,"N/A","N/A","N/A",null,"HPL1810","R134aHPL1810Sim8",null,null,null,null,"E3V45","E3V45","E3V45","E3V45","E3V45",null,null,null,null,"HPL1810","R134aHPL1810Sim8",null,null,null,null,"Sem","Sem","Sem","Sem"]
["R134a","Sim",8,"R134aHPL2380Sim8","HPL2380","R134aHPL23808",4,4,"ELÉTRICO","N/A","N/A","N/A","N/A",84192,81072,77952,76188,74436,72000,68784,64560,null,"HPL2380","R134aHPL2380Sim8","R134aHPL23808",null,null,null,null,20,20,20,20,20,"N/A","N/A","N/A",null,"HPL2380","R134aHPL2380Sim8",null,null,null,null,"E3V45","E3V45","E3V45","E3V45","E3V45",null,null,null,null,"HPL2380","R134aHPL2380Sim8",null,null,null,null,"Sem","Sem","Sem","Sem"]
["R134a","Sim",8,"R134aHPF390Sim8","HPF390","R134aHPF3908",1,4,"GÁS","N/A","N/A","N/A","N/A",13320,12816,12324,12192,12060,11856,11556,11124,null,"HPF390","R134aHPF390Sim8","R134aHPF3908",null,null,null,null,6,6,6,6,6,"N/A","N/A","N/A",null,"HPF390","R134aHPF390Sim8",null,null,null,null,"E2V30","E2V30","E2V30","E2V30","E2V30",null,null,null,null,"HPF390","R134aHPF390Sim8",null,null,null,null,"Sem","Sem","Sem","Sem"]
["R134a","Sim",8,"R134aHPF490Sim8","HPF490","R134aHPF4908",1,4,"GÁS","N/A","N/A","N/A","N/A",16536,15924,15312,15168,15024,14808,14472,13992,null,"HPF490","R134aHPF490Sim8","R134aHPF4908",null,null,null,null,10,10,10,10,10,"N/A","N/A","N/A",null,"HPF490","R134aHPF490Sim8",null,null,null,null,"E2V30","E2V30","E2V30","E2V30","E2V30",null,null,null,null,"HPF490","R134aHPF490Sim8",null,null,null,null,"Sem","Sem","Sem","Sem"]
["R134a","Sim",8,"R134aHPF580Sim8","HPF580","R134aHPF5808",1,4,"GÁS","N/A","N/A","N/A","N/A",19836,19092,18360,18120,17868,17520,17040,16392,null,"HPF580","R134aHPF580Sim8","R134aHPF5808",null,null,null,null,12,12,12,12,12,"N/A","N/A","N/A",null,"HPF580","R134aHPF580Sim8",null,null,null,null,"E2V35","E2V35","E2V35","E2V35","E2V35",null,null,null,null,"HPF580","R134aHPF580Sim8",null,null,null,null,"Sem","Sem","Sem","Sem"]
["R134a","Sim",8,"R134aHPF730Sim8","HPF730","R134aHPF7308",2,4,"GÁS","N/A","N/A","N/A","N/A",25524,24576,23628,23184,22728,22116,21312,20256,null,"HPF730","R134aHPF730Sim8","R134aHPF7308",null,null,null,null,12,12,12,12,12,"N/A","N/A","N/A",null,"HPF730","R134aHPF730Sim8",null,null,null,null,"E3V45","E3V45","E3V45","E3V45","E3V45",null,null,null,null,"HPF730","R134aHPF730Sim8",null,null,null,null,"Sem","Sem","Sem","Sem"]
["R134a","Sim",8,"R134aHPF910Sim8","HPF910","R134aHPF9108",2,4,"GÁS","N/A","N/A","N/A","N/A",31428,30264,29100,28608,28116,27456,26556,25380,null,"HPF910","R134aHPF910Sim8","R134aHPF9108",null,null,null,null,17,17,17,17,17,"N/A","N/A","N/A",null,"HPF910","R134aHPF910Sim8",null,null,null,null,"E3V45","E3V45","E3V45","E3V45","E3V45",null,null,null,null,"HPF910","R134aHPF910Sim8",null,null,null,null,"Sem","Sem","Sem","Sem"]
["R134a","Sim",8,"R134aHPF1180Sim8","HPF1180","R134aHPF11808",2,4,"GÁS","N/A","N/A","N/A","N/A",40296,38808,37320,36852,36396,35748,34836,33576,null,"HPF1180","R134aHPF1180Sim8","R134aHPF11808",null,null,null,null,17,17,17,17,17,"N/A","N/A","N/A",null,"HPF1180","R134aHPF1180Sim8",null,null,null,null,"E3V45","E3V45","E3V45","E3V45","E3V45",null,null,null,null,"HPF1180","R134aHPF1180Sim8",null,null,null,null,"Sem","Sem","Sem","Sem"]
["R134a","Sim",8,"R134aHPF1370Sim8","HPF1370","R134aHPF13708",3,4,"GÁS","N/A","N/A","N/A","N/A",47412,45648,43896,43176,42456,41484,40164,38412,null,"HPF1370","R134aHPF1370Sim8","R134aHPF13708",null,null,null,null,12,12,12,12,12,"N/A","N/A","N/A",null,"HPF1370","R134aHPF1370Sim8",null,null,null,null,"E3V45","E3V45","E3V45","E3V45","E3V45",null,null,null,null,"HPF1370","R134aHPF1370Sim8",null,null,null,null,"Sem","Sem","Sem","Sem"]
["R134a","Sim",8,"R134aHPF1710Sim8","HPF1710","R134aHPF17108",3,4,"GÁS","N/A","N/A","N/A","N/A",60768,58512,56268,55596,53928,51720,48900,45360,null,"HPF1710","R134aHPF1710Sim8","R134aHPF17108",null,null,null,null,15,15,15,15,15,"N/A","N/A","N/A",null,"HPF1710","R134aHPF1710Sim8",null,null,null,null,"E3V45","E3V45","E3V45","E3V45","E3V45",null,null,null,null,"HPF1710","R134aHPF1710Sim8",null,null,null,null,"Sem","Sem","Sem","Sem"]
["R134a","Sim",8,"R134aHPF1810Sim8","HPF1810","R134aHPF18108",4,4,"GÁS","N/A","N/A","N/A","N/A",65436.000000000007,63000,60588,58824,57060,54720,51732,47988,null,"HPF1810","R134aHPF1810Sim8","R134aHPF18108",null,null,null,null,20,20,20,20,20,"N/A","N/A","N/A",null,"HPF1810","R134aHPF1810Sim8",null,null,null,null,"E3V45","E3V45","E3V45","E3V45","E3V45",null,null,null,null,"HPF1810","R134aHPF1810Sim8",null,null,null,null,"Sem","Sem","Sem","Sem"]
["R134a","Sim",8,"R134aHPF2380Sim8","HPF2380","R134aHPF23808",4,4,"GÁS","N/A","N/A","N/A","N/A",84192,81072,77952,76188,74436,72000,68784,64560,null,"HPF2380","R134aHPF2380Sim8","R134aHPF23808",null,null,null,null,20,20,20,20,20,"N/A","N/A","N/A",null,"HPF2380","R134aHPF2380Sim8",null,null,null,null,"E3V45","E3V45","E3V45","E3V45","E3V45",null,null,null,null,"HPF2380","R134aHPF2380Sim8",null,null,null,null,"Sem","Sem","Sem","Sem"]
["R22","Não",8,"R22HPE480Não8","HPE480","R22HPE4808",1,6,"ELÉTRICO","N/A","N/A","N/A","N/A",18813.333333333332,17520,16573.333333333332,16440,16320,16146.666666666666,15893.333333333334,15520,null,"HPE480","R22HPE480Não8","R22HPE4808",null,null,null,null,10,10,10,10,10,10,10,10,null,"HPE480","R22HPE480Não8",null,null,null,null,"TES5","TES5","TES5","TES5","TES5","TES5","TES5","TES5",null,"HPE480","R22HPE480Não8",null,null,null,null,3,2,3,3,3,3,4,4]
["R22","Não",8,"R22HPE600Não8","HPE600","R22HPE6008",1,6,"ELÉTRICO","N/A","N/A","N/A","N/A",23573.333333333332,21946.666666666668,21173.333333333332,20840,20520,20040,19386.666666666668,18466.666666666668,null,"HPE600","R22HPE600Não8","R22HPE6008",null,null,null,null,12,12,12,12,12,12,12,12,null,"HPE600","R22HPE600Não8",null,null,null,null,"TES5","TES5","TES5","TES5","TES5","TES5","TES12","TES12",null,"HPE600","R22HPE600Não8",null,null,null,null,3,3,4,4,4,4,6,6]
["R22","Não",8,"R22HPE650Não8","HPE650","R22HPE6508",1,6,"ELÉTRICO","N/A","N/A","N/A","N/A",26053.333333333332,24253.333333333332,23093.333333333332,22693.333333333332,22293.333333333332,21746.666666666668,20986.666666666668,20000,null,"HPE650","R22HPE650Não8","R22HPE6508",null,null,null,null,17,17,17,17,17,17,17,17,null,"HPE650","R22HPE650Não8",null,null,null,null,"TES5","TES5","TES5","TES5","TES5","TES5","TES12","TES12",null,"HPE650","R22HPE650Não8",null,null,null,null,3,3,4,4,4,4,6,6]
["R22","Não",8,"R22HPE860Não8","HPE860","R22HPE8608",2,6,"ELÉTRICO","N/A","N/A","N/A","N/A",34613.333333333336,32226.666666666668,31906.666666666668,31026.666666666668,30146.666666666668,29013.333333333332,27560,25773.333333333332,null,"HPE860","R22HPE860Não8","R22HPE8608",null,null,null,null,20,20,20,20,20,20,20,20,null,"HPE860","R22HPE860Não8",null,null,null,null,"TES5","TES5","TES12","TES12","TES12","TES12","TES12","TES12",null,"HPE860","R22HPE860Não8",null,null,null,null,4,4,6,6,6,6,8,8]
["R22","Não",8,"R22HPE1050Não8","HPE1050","R22HPE10508",2,6,"ELÉTRICO","N/A","N/A","N/A","N/A",42520,39586.666666666664,38413.333333333336,37520,36626.666666666664,35426.666666666664,33893.333333333336,31906.666666666668,null,"HPE1050","R22HPE1050Não8","R22HPE10508",null,null,null,null,25,25,25,25,25,25,25,25,null,"HPE1050","R22HPE1050Não8",null,null,null,null,"TES12","TES12","TES12","TES12","TES12","TES12","TES55","TES55",null,"HPE1050","R22HPE1050Não8",null,null,null,null,5,6,8,8,8,8,10,10]
["R22","Não",8,"R22HPE1320Não8","HPE1320","R22HPE13208",2,6,"ELÉTRICO","N/A","N/A","N/A","N/A",52040,48440,46960,46200,45440,44400,42946.666666666664,41026.666666666664,null,"HPE1320","R22HPE1320Não8","R22HPE13208",null,null,null,null,17,17,17,17,17,17,17,17,null,"HPE1320","R22HPE1320Não8",null,null,null,null,"TES5","TES5","TES5","TES5","TES5","TES5","TES12","TES12",null,"HPE1320","R22HPE1320Não8",null,null,null,null,3,3,4,4,4,4,6,6]
["R22","Não",8,"R22HPE1590Não8","HPE1590","R22HPE15908",3,6,"ELÉTRICO","N/A","N/A","N/A","N/A",63826.666666666664,59413.333333333336,57973.333333333336,56653.333333333336,55333.333333333336,53586.666666666664,51293.333333333336,48360,null,"HPE1590","R22HPE1590Não8","R22HPE15908",null,null,null,null,20,20,20,20,20,20,20,20,null,"HPE1590","R22HPE1590Não8",null,null,null,null,"TES5","TES5","TES12","TES12","TES12","TES12","TES12","TES12",null,"HPE1590","R22HPE1590Não8",null,null,null,null,4,4,6,6,6,6,8,8]
["R22","Não",8,"R22HPE1870Não8","HPE1870","R22HPE18708",3,6,"ELÉTRICO","N/A","N/A","N/A","N/A",78413.333333333328,73000,71480,69693.333333333328,66720,62920,58360,52746.666666666664,null,"HPE1870","R22HPE1870Não8","R22HPE18708",null,null,null,null,20,20,20,20,20,20,20,20,null,"HPE1870","R22HPE1870Não8",null,null,null,null,"TES12","TES12","TES55","TES55","TES55","TES55","TES55","TES55",null,"HPE1870","R22HPE1870Não8",null,null,null,null,6,8,10,10,10,10,13,13]
["R22","Não",8,"R22HPE2090Não8","HPE2090","R22HPE20908",4,6,"ELÉTRICO","N/A","N/A","N/A","N/A",88920,82773.333333333328,81053.333333333328,77733.333333333328,74413.333333333328,70173.333333333328,65093.333333333336,58826.666666666664,null,"HPE2090","R22HPE2090Não8","R22HPE20908",null,null,null,null,25,25,25,25,25,25,25,25,null,"HPE2090","R22HPE2090Não8",null,null,null,null,"TES12","TES12","TES12","TES12","TES12","TES12","TES55","TES55",null,"HPE2090","R22HPE2090Não8",null,null,null,null,6,6,8,8,8,8,10,10]
["R22","Não",8,"R22HPE2610Não8","HPE2610","R22HPE26108",4,6,"ELÉTRICO","N/A","N/A","N/A","N/A",106373.33333333333,99026.666666666672,96960,94200,91426.666666666672,87666.666666666672,82800,76560,null,"HPE2610","R22HPE2610Não8","R22HPE26108",null,null,null,null,30,30,30,30,30,30,30,30,null,"HPE2610","R22HPE2610Não8",null,null,null,null,"TES12","TES12","TES20","TES20","TES20","TES20","TES55","TES55",null,"HPE2610","R22HPE2610Não8",null,null,null,null,6,6,9,9,9,9,10,10]
["R22","Não",8,"R22HPF390Não8","HPF390","R22HPF3908",1,4,"GÁS","N/A","N/A","N/A","N/A",14800,14240,13693.333333333334,13546.666666666666,13400,13173.333333333334,12840,12360,null,"HPF390","R22HPF390Não8","R22HPF3908",null,null,null,null,8,8,8,8,8,8,8,8,null,"HPF390","R22HPF390Não8",null,null,null,null,"TES5","TES5","TES5","TES5","TES5","TES5","TES5","TES5",null,"HPF390","R22HPF390Não8",null,null,null,null,3,2,3,3,3,3,4,4]
["R22","Não",8,"R22HPF490Não8","HPF490","R22HPF4908",1,4,"GÁS","N/A","N/A","N/A","N/A",18373.333333333332,17693.333333333332,17013.333333333332,16853.333333333332,16693.333333333332,16453.333333333332,16080,15546.666666666666,null,"HPF490","R22HPF490Não8","R22HPF4908",null,null,null,null,12,12,12,12,12,12,12,12,null,"HPF490","R22HPF490Não8",null,null,null,null,"TES5","TES5","TES5","TES5","TES5","TES5","TES12","TES12",null,"HPF490","R22HPF490Não8",null,null,null,null,3,3,4,4,4,4,6,6]
["R22","Não",8,"R22HPF580Não8","HPF580","R22HPF5808",1,4,"GÁS","N/A","N/A","N/A","N/A",22040,21213.333333333332,20400,20133.333333333332,19853.333333333332,19466.666666666668,18933.333333333332,18213.333333333332,null,"HPF580","R22HPF580Não8","R22HPF5808",null,null,null,null,15,15,15,15,15,15,15,15,null,"HPF580","R22HPF580Não8",null,null,null,null,"TES5","TES5","TES5","TES5","TES5","TES5","TES12","TES12",null,"HPF580","R22HPF580Não8",null,null,null,null,3,3,4,4,4,4,6,6]
["R22","Não",8,"R22HPF730Não8","HPF730","R22HPF7308",2,4,"GÁS","N/A","N/A","N/A","N/A",28360,27306.666666666668,26253.333333333332,25760,25253.333333333332,24573.333333333332,23680,22506.666666666668,null,"HPF730","R22HPF730Não8","R22HPF7308",null,null,null,null,20,20,20,20,20,20,20,20,null,"HPF730","R22HPF730Não8",null,null,null,null,"TES5","TES5","TES12","TES12","TES12","TES12","TES12","TES12",null,"HPF730","R22HPF730Não8",null,null,null,null,4,4,6,6,6,6,8,8]
["R22","Não",8,"R22HPF910Não8","HPF910","R22HPF9108",2,4,"GÁS","N/A","N/A","N/A","N/A",34920,33626.666666666664,32333.333333333332,31786.666666666668,31240,30506.666666666668,29506.666666666668,28200,null,"HPF910","R22HPF910Não8","R22HPF9108",null,null,null,null,20,20,20,20,20,20,20,20,null,"HPF910","R22HPF910Não8",null,null,null,null,"TES12","TES12","TES12","TES12","TES12","TES12","TES55","TES55",null,"HPF910","R22HPF910Não8",null,null,null,null,5,6,8,8,8,8,10,10]
["R22","Não",8,"R22HPF1180Não8","HPF1180","R22HPF11808",2,4,"GÁS","N/A","N/A","N/A","N/A",44773.333333333336,43120,41466.666666666664,40946.666666666664,40440,39720,38706.666666666664,37306.666666666664,null,"HPF1180","R22HPF1180Não8","R22HPF11808",null,null,null,null,15,15,15,15,15,15,15,15,null,"HPF1180","R22HPF1180Não8",null,null,null,null,"TES5","TES5","TES5","TES5","TES5","TES5","TES12","TES12",null,"HPF1180","R22HPF1180Não8",null,null,null,null,3,3,4,4,4,4,6,6]
["R22","Não",8,"R22HPF1370Não8","HPF1370","R22HPF13708",3,4,"GÁS","N/A","N/A","N/A","N/A",52680,50720,48773.333333333336,47973.333333333336,47173.333333333336,46093.333333333336,44626.666666666664,42680,null,"HPF1370","R22HPF1370Não8","R22HPF13708",null,null,null,null,17,17,17,17,17,17,17,17,null,"HPF1370","R22HPF1370Não8",null,null,null,null,"TES5","TES5","TES12","TES12","TES12","TES12","TES12","TES12",null,"HPF1370","R22HPF1370Não8",null,null,null,null,4,4,6,6,6,6,8,8]
["R22","Não",8,"R22HPF1710Não8","HPF1710","R22HPF17108",3,4,"GÁS","N/A","N/A","N/A","N/A",67520,65013.333333333336,62520,61773.333333333336,59920,57466.666666666664,54333.333333333336,50400,null,"HPF1710","R22HPF1710Não8","R22HPF17108",null,null,null,null,20,20,20,20,20,20,20,20,null,"HPF1710","R22HPF1710Não8",null,null,null,null,"TES12","TES12","TES55","TES55","TES55","TES55","TES55","TES55",null,"HPF1710","R22HPF1710Não8",null,null,null,null,6,8,10,10,10,10,13,13]
["R22","Não",8,"R22HPF1810Não8","HPF1810","R22HPF18108",4,4,"GÁS","N/A","N/A","N/A","N/A",72706.666666666672,70000,67320,65360,63400,60800,57480,53320,null,"HPF1810","R22HPF1810Não8","R22HPF18108",null,null,null,null,25,25,25,25,25,25,25,25,null,"HPF1810","R22HPF1810Não8",null,null,null,null,"TES12","TES12","TES12","TES12","TES12","TES12","TES55","TES55",null,"HPF1810","R22HPF1810Não8",null,null,null,null,6,6,8,8,8,8,10,10]
["R22","Não",8,"R22HPF2380Não8","HPF2380","R22HPF23808",4,4,"GÁS","N/A","N/A","N/A","N/A",93546.666666666672,90080,86613.333333333328,84653.333333333328,82706.666666666672,80000,76426.666666666672,71733.333333333328,null,"HPF2380","R22HPF2380Não8","R22HPF23808",null,null,null,null,30,30,30,30,30,30,30,30,null,"HPF2380","R22HPF2380Não8",null,null,null,null,"TES12","TES12","TES20","TES20","TES20","TES20","TES55","TES55",null,"HPF2380","R22HPF2380Não8",null,null,null,null,6,6,9,9,9,9,10,10]
["R404A","Sim",8,"R404AHPG480Sim8","HPG480","R404AHPG4808",1,6,"GÁS","N/A","N/A","N/A","N/A",18813.333333333332,17520,16573.333333333332,16440,16320,16146.666666666666,15893.333333333334,15520,null,"HPG480","R404AHPG480Sim8","R404AHPG4808",null,null,null,null,15,15,15,15,15,15,15,15,null,"HPG480","R404AHPG480Sim8",null,null,null,null,"E2V30","E2V30","E2V30","E2V30","E2V30","E2V30","E2V30","E2V30",null,"HPG480","R404AHPG480Sim8",null,null,null,null,"Sem","Sem","Sem","Sem","Sem","Sem","Sem","Sem"]
["R404A","Sim",8,"R404AHPG600Sim8","HPG600","R404AHPG6008",1,6,"GÁS","N/A","N/A","N/A","N/A",23573.333333333332,21946.666666666668,21173.333333333332,20840,20520,20040,19386.666666666668,18466.666666666668,null,"HPG600","R404AHPG600Sim8","R404AHPG6008",null,null,null,null,20,20,20,20,20,20,20,20,null,"HPG600","R404AHPG600Sim8",null,null,null,null,"E2V35","E2V35","E2V35","E2V35","E2V35","E2V35","E2V35","E2V35",null,"HPG600","R404AHPG600Sim8",null,null,null,null,"Sem","Sem","Sem","Sem","Sem","Sem","Sem","Sem"]
["R404A","Sim",8,"R404AHPG650Sim8","HPG650","R404AHPG6508",1,6,"GÁS","N/A","N/A","N/A","N/A",26053.333333333332,24253.333333333332,23093.333333333332,22693.333333333332,22293.333333333332,21746.666666666668,20986.666666666668,20000,null,"HPG650","R404AHPG650Sim8","R404AHPG6508",null,null,null,null,25,25,25,25,25,25,25,25,null,"HPG650","R404AHPG650Sim8",null,null,null,null,"E3V45","E3V45","E3V45","E3V45","E3V45","E3V45","E3V45","E3V45",null,"HPG650","R404AHPG650Sim8",null,null,null,null,"Sem","Sem","Sem","Sem","Sem","Sem","Sem","Sem"]
["R404A","Sim",8,"R404AHPG860Sim8","HPG860",{"$f":"CONCATENATE(A326,E326,C326)","v":"R404AHPG8608"},2,6,"GÁS","N/A","N/A","N/A","N/A",34613.333333333336,32226.666666666668,31906.666666666668,31026.666666666668,30146.666666666668,29013.333333333332,27560,25773.333333333332,null,"HPG860","R404AHPG860Sim8",{"$f":"F326","v":"R404AHPG8608"},null,null,null,null,35,35,35,35,35,35,35,35,null,"HPG860","R404AHPG860Sim8",null,null,null,null,"E3V45","E3V45","E3V45","E3V45","E3V45","E3V45","E3V45","E3V45",null,"HPG860","R404AHPG860Sim8",null,null,null,null,"Sem","Sem","Sem","Sem","Sem","Sem","Sem","Sem"]
["R404A","Sim",8,"R404AHPG1050Sim8","HPG1050","R404AHPG10508",2,6,"GÁS","N/A","N/A","N/A","N/A",42520,39586.666666666664,38413.333333333336,37520,36626.666666666664,35426.666666666664,33893.333333333336,31906.666666666668,null,"HPG1050","R404AHPG1050Sim8","R404AHPG10508",null,null,null,null,40,40,40,40,40,40,40,40,null,"HPG1050","R404AHPG1050Sim8",null,null,null,null,"E3V45","E3V45","E3V45","E3V45","E3V45","E3V45","E3V45","E3V45",null,"HPG1050","R404AHPG1050Sim8",null,null,null,null,"Sem","Sem","Sem","Sem","Sem","Sem","Sem","Sem"]
["R404A","Sim",8,"R404AHPG1320Sim8","HPG1320","R404AHPG13208",2,6,"GÁS","N/A","N/A","N/A","N/A",52040,48440,46960,46200,45440,44400,42946.666666666664,41026.666666666664,null,"HPG1320","R404AHPG1320Sim8","R404AHPG13208",null,null,null,null,30,30,30,30,30,30,30,30,null,"HPG1320","R404AHPG1320Sim8",null,null,null,null,"E3V45","E3V45","E3V45","E3V45","E3V45","E3V45","E3V45","E3V45",null,"HPG1320","R404AHPG1320Sim8",null,null,null,null,"Sem","Sem","Sem","Sem","Sem","Sem","Sem","Sem"]
["R404A","Sim",8,"R404AHPG1590Sim8","HPG1590","R404AHPG15908",3,6,"GÁS","N/A","N/A","N/A","N/A",63826.666666666664,59413.333333333336,57973.333333333336,56653.333333333336,55333.333333333336,53586.666666666664,51293.333333333336,48360,null,"HPG1590","R404AHPG1590Sim8","R404AHPG15908",null,null,null,null,35,35,35,35,35,35,35,35,null,"HPG1590","R404AHPG1590Sim8",null,null,null,null,"E3V45","E3V45","E3V45","E3V45","E3V45","E3V45","E3V45","E3V45",null,"HPG1590","R404AHPG1590Sim8",null,null,null,null,"Sem","Sem","Sem","Sem","Sem","Sem","Sem","Sem"]
["R404A","Sim",8,"R404AHPG1870Sim8","HPG1870","R404AHPG18708",3,6,"GÁS","N/A","N/A","N/A","N/A",78413.333333333328,73000,71480,69693.333333333328,66720,62920,58360,52746.666666666664,null,"HPG1870","R404AHPG1870Sim8","R404AHPG18708",null,null,null,null,35,35,35,35,35,35,35,35,null,"HPG1870","R404AHPG1870Sim8",null,null,null,null,"E3V45","E3V45","E3V45","E3V45","E3V45","E3V45","E3V45","E3V45",null,"HPG1870","R404AHPG1870Sim8",null,null,null,null,"Sem","Sem","Sem","Sem","Sem","Sem","Sem","Sem"]
["R404A","Sim",8,"R404AHPG2090Sim8","HPG2090","R404AHPG20908",4,6,"GÁS","N/A","N/A","N/A","N/A",88920,82773.333333333328,81053.333333333328,77733.333333333328,74413.333333333328,70173.333333333328,65093.333333333336,58826.666666666664,null,"HPG2090","R404AHPG2090Sim8","R404AHPG20908",null,null,null,null,40,40,40,40,40,40,40,40,null,"HPG2090","R404AHPG2090Sim8",null,null,null,null,"E3V45","E3V45","E3V45","E3V45","E3V45","E3V45","E3V45","E3V45",null,"HPG2090","R404AHPG2090Sim8",null,null,null,null,"Sem","Sem","Sem","Sem","Sem","Sem","Sem","Sem"]
["R404A","Sim",8,"R404AHPG2610Sim8","HPG2610","R404AHPG26108",4,6,"GÁS","N/A","N/A","N/A","N/A",106373.33333333333,99026.666666666672,96960,94200,91426.666666666672,87666.666666666672,82800,76560,null,"HPG2610","R404AHPG2610Sim8","R404AHPG26108",null,null,null,null,50,50,50,50,50,50,50,50,null,"HPG2610","R404AHPG2610Sim8",null,null,null,null,"E3V45","E3V45","E3V45","E3V45","E3V45","E3V45","E3V45","E3V45",null,"HPG2610","R404AHPG2610Sim8",null,null,null,null,"Sem","Sem","Sem","Sem","Sem","Sem","Sem","Sem"]
["R404A","Sim",6,"R404AHPA520Sim6","HPA520","R404AHPA5206",1,6,"AR",15790,15000,16690,14220,"N/A","N/A","N/A","N/A","N/A","N/A","N/A","N/A",null,"HPA520","R404AHPA520Sim6","R404AHPA5206",5,5,5,5,null,null,null,null,null,null,null,null,null,"HPA520","R404AHPA520Sim6","E2V30","E2V30","E2V30","E2V30",null,null,null,null,null,null,null,null,null,"HPA520","R404AHPA520Sim6","Sem","Sem","Sem","Sem"]
["R404A","Sim",6,"R404AHPA780Sim6","HPA780","R404AHPA7806",1,6,"AR",23590,22410,24930,21240,"N/A","N/A","N/A","N/A","N/A","N/A","N/A","N/A",null,"HPA780","R404AHPA780Sim6","R404AHPA7806",8,8,10,10,null,null,null,null,null,null,null,null,null,"HPA780","R404AHPA780Sim6","E2V35","E2V35","E2V35","E2V35",null,null,null,null,null,null,null,null,null,"HPA780","R404AHPA780Sim6","Sem","Sem","Sem","Sem"]
["R404A","Sim",6,"R404AHPA870Sim6","HPA870","R404AHPA8706",1,6,"AR",26260,24950,27750,23640,"N/A","N/A","N/A","N/A","N/A","N/A","N/A","N/A",null,"HPA870","R404AHPA870Sim6","R404AHPA8706",8,8,10,10,null,null,null,null,null,null,null,null,null,"HPA870","R404AHPA870Sim6","E3V45","E3V45","E3V45","E3V45",null,null,null,null,null,null,null,null,null,"HPA870","R404AHPA870Sim6","Sem","Sem","Sem","Sem"]
["R404A","Sim",6,"R404AHPA970Sim6","HPA970","R404AHPA9706",2,6,"AR",29190,27730,30850,26280,"N/A","N/A","N/A","N/A","N/A","N/A","N/A","N/A",null,"HPA970","R404AHPA970Sim6","R404AHPA9706",10,10,12,12,null,null,null,null,null,null,null,null,null,"HPA970","R404AHPA970Sim6","E3V45","E3V45","E3V45","E3V45",null,null,null,null,null,null,null,null,null,"HPA970","R404AHPA970Sim6","Sem","Sem","Sem","Sem"]
["R404A","Sim",6,"R404AHPA1410Sim6","HPA1410","R404AHPA14106",2,6,"AR",42650,40520,45070,38390,"N/A","N/A","N/A","N/A","N/A","N/A","N/A","N/A",null,"HPA1410","R404AHPA1410Sim6","R404AHPA14106",15,15,15,15,null,null,null,null,null,null,null,null,null,"HPA1410","R404AHPA1410Sim6","E3V45","E3V45","E3V45","E3V45",null,null,null,null,null,null,null,null,null,"HPA1410","R404AHPA1410Sim6","Sem","Sem","Sem","Sem"]
["R404A","Sim",6,"R404AHPA1750Sim6","HPA1750","R404AHPA17506",2,6,"AR",52720,50090,55710,47460,"N/A","N/A","N/A","N/A","N/A","N/A","N/A","N/A",null,"HPA1750","R404AHPA1750Sim6","R404AHPA17506",17,17,20,20,null,null,null,null,null,null,null,null,null,"HPA1750","R404AHPA1750Sim6","E3V45","E3V45","E3V45","E3V45",null,null,null,null,null,null,null,null,null,"HPA1750","R404AHPA1750Sim6","Sem","Sem","Sem","Sem"]
["R404A","Sim",6,"R404AHPA2120Sim6","HPA2120","R404AHPA21206",3,6,"AR",63950,60760,67580,57570,"N/A","N/A","N/A","N/A","N/A","N/A","N/A","N/A",null,"HPA2120","R404AHPA2120Sim6","R404AHPA21206",20,20,25,25,null,null,null,null,null,null,null,null,null,"HPA2120","R404AHPA2120Sim6","E3V45","E3V45","E3V45","E3V45",null,null,null,null,null,null,null,null,null,"HPA2120","R404AHPA2120Sim6","Sem","Sem","Sem","Sem"]
["R404A","Sim",6,"R404AHPA2640Sim6","HPA2640","R404AHPA26406",3,6,"AR",79480,75510,83990,71550,"N/A","N/A","N/A","N/A","N/A","N/A","N/A","N/A",null,"HPA2640","R404AHPA2640Sim6","R404AHPA26406",12,15,15,15,null,null,null,null,null,null,null,null,null,"HPA2640","R404AHPA2640Sim6","E3V55","E3V55","E3V55","E3V55",null,null,null,null,null,null,null,null,null,"HPA2640","R404AHPA2640Sim6","Sem","Sem","Sem","Sem"]
["R404A","Sim",6,"R404AHPA2860Sim6","HPA2860","R404AHPA28606",4,6,"AR",86210,81910,91110,77610,"N/A","N/A","N/A","N/A","N/A","N/A","N/A","N/A",null,"HPA2860","R404AHPA2860Sim6","R404AHPA28606",15,15,15,15,null,null,null,null,null,null,null,null,null,"HPA2860","R404AHPA2860Sim6","E3V55","E3V55","E3V55","E3V55",null,null,null,null,null,null,null,null,null,"HPA2860","R404AHPA2860Sim6","Sem","Sem","Sem","Sem"]
["R404A","Sim",6,"R404AHPA3530Sim6","HPA3530","R404AHPA35306",4,6,"AR",106390,101090,112440,95780,"N/A","N/A","N/A","N/A","N/A","N/A","N/A","N/A",null,"HPA3530","R404AHPA3530Sim6","R404AHPA35306",17,20,20,20,null,null,null,null,null,null,null,null,null,"HPA3530","R404AHPA3530Sim6","E3V65","E3V65","E3V65","E3V65",null,null,null,null,null,null,null,null,null,"HPA3530","R404AHPA3530Sim6","Sem","Sem","Sem","Sem"]
["R134A","Sim",6,"R134AHPA520Sim6","HPA520","R134AHPA5206",1,6,"AR",14211,13500,15021,12798,"N/A","N/A","N/A","N/A","N/A","N/A","N/A","N/A",null,"HPA520","R134AHPA520Sim6","R134AHPA5206",5,5,5,5,null,null,null,null,null,"N/A","N/A","N/A",null,"HPA520","R134AHPA520Sim6","E2V30","E2V30","E2V30","E2V30",null,null,null,null,null,null,null,null,null,"HPA520","R134AHPA520Sim6","Sem","Sem","Sem","Sem"]
["R134A","Sim",6,"R134AHPA780Sim6","HPA780","R134AHPA7806",1,6,"AR",21231,20169,22437,19116,"N/A","N/A","N/A","N/A","N/A","N/A","N/A","N/A",null,"HPA780","R134AHPA780Sim6","R134AHPA7806",10,10,10,10,null,null,null,null,null,"N/A","N/A","N/A",null,"HPA780","R134AHPA780Sim6","E3V45","E3V45","E3V45","E3V45",null,null,null,null,null,null,null,null,null,"HPA780","R134AHPA780Sim6","Sem","Sem","Sem","Sem"]
["R134A","Sim",6,"R134AHPA870Sim6","HPA870","R134AHPA8706",1,6,"AR",23634,22455,24975,21276,"N/A","N/A","N/A","N/A","N/A","N/A","N/A","N/A",null,"HPA870","R134AHPA870Sim6","R134AHPA8706",10,10,10,10,null,null,null,null,null,"N/A","N/A","N/A",null,"HPA870","R134AHPA870Sim6","E3V45","E3V45","E3V45","E3V45",null,null,null,null,null,null,null,null,null,"HPA870","R134AHPA870Sim6","Sem","Sem","Sem","Sem"]
["R134A","Sim",6,"R134AHPA970Sim6","HPA970","R134AHPA9706",2,6,"AR",26271,24957,27765,23652,"N/A","N/A","N/A","N/A","N/A","N/A","N/A","N/A",null,"HPA970","R134AHPA970Sim6","R134AHPA9706",12,12,12,12,null,null,null,null,null,"N/A","N/A","N/A",null,"HPA970","R134AHPA970Sim6","E3V45","E3V45","E3V45","E3V45",null,null,null,null,null,null,null,null,null,"HPA970","R134AHPA970Sim6","Sem","Sem","Sem","Sem"]
["R134A","Sim",6,"R134AHPA1410Sim6","HPA1410","R134AHPA14106",2,6,"AR",38385,36468,40563,34551,"N/A","N/A","N/A","N/A","N/A","N/A","N/A","N/A",null,"HPA1410","R134AHPA1410Sim6","R134AHPA14106",15,15,15,15,null,null,null,null,null,"N/A","N/A","N/A",null,"HPA1410","R134AHPA1410Sim6","E3V45","E3V45","E3V45","E3V45",null,null,null,null,null,null,null,null,null,"HPA1410","R134AHPA1410Sim6","Sem","Sem","Sem","Sem"]
["R134A","Sim",6,"R134AHPA1750Sim6","HPA1750","R134AHPA17506",2,6,"AR",47448,45081,50139,42714,"N/A","N/A","N/A","N/A","N/A","N/A","N/A","N/A",null,"HPA1750","R134AHPA1750Sim6","R134AHPA17506",20,20,20,20,null,null,null,null,null,"N/A","N/A","N/A",null,"HPA1750","R134AHPA1750Sim6","E3V45","E3V45","E3V45","E3V45",null,null,null,null,null,null,null,null,null,"HPA1750","R134AHPA1750Sim6","Sem","Sem","Sem","Sem"]
["R134A","Sim",6,"R134AHPA2120Sim6","HPA2120","R134AHPA21206",3,6,"AR",57555,54684,60822,51813,"N/A","N/A","N/A","N/A","N/A","N/A","N/A","N/A",null,"HPA2120","R134AHPA2120Sim6","R134AHPA21206",25,25,25,25,null,null,null,null,null,"N/A","N/A","N/A",null,"HPA2120","R134AHPA2120Sim6","E3V45","E3V45","E3V45","E3V45",null,null,null,null,null,null,null,null,null,"HPA2120","R134AHPA2120Sim6","Sem","Sem","Sem","Sem"]
["R134A","Sim",6,"R134AHPA2640Sim6","HPA2640","R134AHPA26406",3,6,"AR",71532,67959,75591,64395,"N/A","N/A","N/A","N/A","N/A","N/A","N/A","N/A",null,"HPA2640","R134AHPA2640Sim6","R134AHPA26406",12,12,12,12,null,null,null,null,null,"N/A","N/A","N/A",null,"HPA2640","R134AHPA2640Sim6","E3V55","E3V55","E3V55","E3V55",null,null,null,null,null,null,null,null,null,"HPA2640","R134AHPA2640Sim6","Sem","Sem","Sem","Sem"]
["R134A","Sim",6,"R134AHPA2860Sim6","HPA2860","R134AHPA28606",4,6,"AR",77589,73719,81999,69849,"N/A","N/A","N/A","N/A","N/A","N/A","N/A","N/A",null,"HPA2860","R134AHPA2860Sim6","R134AHPA28606",15,15,15,15,null,null,null,null,null,"N/A","N/A","N/A",null,"HPA2860","R134AHPA2860Sim6","E3V55","E3V55","E3V55","E3V55",null,null,null,null,null,null,null,null,null,"HPA2860","R134AHPA2860Sim6","Sem","Sem","Sem","Sem"]
["R134A","Sim",6,"R134AHPA3530Sim6","HPA3530","R134AHPA35306",4,6,"AR",95751,90981,101196,86202,"N/A","N/A","N/A","N/A","N/A","N/A","N/A","N/A",null,"HPA3530","R134AHPA3530Sim6","R134AHPA35306",20,20,20,20,null,null,null,null,null,"N/A","N/A","N/A",null,"HPA3530","R134AHPA3530Sim6","E3V65","E3V65","E3V65","E3V65",null,null,null,null,null,null,null,null,null,"HPA3530","R134AHPA3530Sim6","Sem","Sem","Sem","Sem"]
["R404A","Sim",10,"R404AHPA520Sim10","HPA520","R404AHPA52010",1,6,"AR",26316.666666666664,25000,27816.666666666664,23700,"N/A","N/A","N/A","N/A","N/A","N/A","N/A","N/A",null,"HPA520","R404AHPA520Sim10","R404AHPA52010",12,12,12,12,null,null,null,null,null,null,null,null,null,"HPA520","R404AHPA520Sim10","E2V30","E2V30","E2V30","E2V30",null,null,null,null,null,null,null,null,null,"HPA520","R404AHPA520Sim10","Sem","Sem","Sem","Sem"]
["R404A","Sim",10,"R404AHPA780Sim10","HPA780","R404AHPA78010",1,6,"AR",39316.666666666664,37350,41550,35400,"N/A","N/A","N/A","N/A","N/A","N/A","N/A","N/A",null,"HPA780","R404AHPA780Sim10","R404AHPA78010",15,15,15,15,null,null,null,null,null,null,null,null,null,"HPA780","R404AHPA780Sim10","E3V45","E3V45","E3V45","E3V45",null,null,null,null,null,null,null,null,null,"HPA780","R404AHPA780Sim10","Sem","Sem","Sem","Sem"]
["R404A","Sim",10,"R404AHPA870Sim10","HPA870","R404AHPA87010",1,6,"AR",43766.666666666672,41583.333333333328,46250,39400,"N/A","N/A","N/A","N/A","N/A","N/A","N/A","N/A",null,"HPA870","R404AHPA870Sim10","R404AHPA87010",20,20,20,20,null,null,null,null,null,null,null,null,null,"HPA870","R404AHPA870Sim10","E3V45","E3V45","E3V45","E3V45",null,null,null,null,null,null,null,null,null,"HPA870","R404AHPA870Sim10","Sem","Sem","Sem","Sem"]
["R404A","Sim",10,"R404AHPA970Sim10","HPA970","R404AHPA97010",2,6,"AR",48650,46216.666666666672,51416.666666666672,43800,"N/A","N/A","N/A","N/A","N/A","N/A","N/A","N/A",null,"HPA970","R404AHPA970Sim10","R404AHPA97010",25,25,25,25,null,null,null,null,null,null,null,null,null,"HPA970","R404AHPA970Sim10","E3V45","E3V45","E3V45","E3V45",null,null,null,null,null,null,null,null,null,"HPA970","R404AHPA970Sim10","Sem","Sem","Sem","Sem"]
["R404A","Sim",10,"R404AHPA1410Sim10","HPA1410","R404AHPA141010",2,6,"AR",71083.333333333328,67533.333333333328,75116.666666666672,63983.333333333328,"N/A","N/A","N/A","N/A","N/A","N/A","N/A","N/A",null,"HPA1410","R404AHPA1410Sim10","R404AHPA141010",35,35,35,35,null,null,null,null,null,null,null,null,null,"HPA1410","R404AHPA1410Sim10","E3V45","E3V45","E3V45","E3V45",null,null,null,null,null,null,null,null,null,"HPA1410","R404AHPA1410Sim10","Sem","Sem","Sem","Sem"]
["R404A","Sim",10,"R404AHPG860Sim10","HPA1750","R404AHPA175010",2,6,"AR",87866.666666666657,83483.333333333343,92850,79100,"N/A","N/A","N/A","N/A","N/A","N/A","N/A","N/A",null,"HPA1750","R404AHPG860Sim10","R404AHPA175010",40,40,40,40,null,null,null,null,null,null,null,null,null,"HPA1750","R404AHPG860Sim10","E3V45","E3V45","E3V45","E3V45",null,null,null,null,null,null,null,null,null,"HPA1750","R404AHPG860Sim10","Sem","Sem","Sem","Sem"]
["R404A","Sim",10,"R404AHPA2120Sim10","HPA2120","R404AHPA212010",3,6,"AR",106583.33333333334,101266.66666666666,112633.33333333334,95950,"N/A","N/A","N/A","N/A","N/A","N/A","N/A","N/A",null,"HPA2120","R404AHPA2120Sim10","R404AHPA212010",50,50,50,50,null,null,null,null,null,null,null,null,null,"HPA2120","R404AHPA2120Sim10","E3V45","E3V45","E3V45","E3V45",null,null,null,null,null,null,null,null,null,"HPA2120","R404AHPA2120Sim10","Sem","Sem","Sem","Sem"]
["R404A","Sim",10,"R404AHPA2640Sim10","HPA2640","R404AHPA264010",3,6,"AR",132466.66666666666,125850,139983.33333333334,119250,"N/A","N/A","N/A","N/A","N/A","N/A","N/A","N/A",null,"HPA2640","R404AHPA2640Sim10","R404AHPA264010",30,30,30,30,null,null,null,null,null,null,null,null,null,"HPA2640","R404AHPA2640Sim10","E3V55","E3V55","E3V55","E3V55",null,null,null,null,null,null,null,null,null,"HPA2640","R404AHPA2640Sim10","Sem","Sem","Sem","Sem"]
["R404A","Sim",10,"R404AHPA2860Sim10","HPA2860","R404AHPA286010",4,6,"AR",143683.33333333334,136516.66666666666,151850,129350,"N/A","N/A","N/A","N/A","N/A","N/A","N/A","N/A",null,"HPA2860","R404AHPA2860Sim10","R404AHPA286010",30,30,30,30,null,null,null,null,null,null,null,null,null,"HPA2860","R404AHPA2860Sim10","E3V55","E3V55","E3V55","E3V55",null,null,null,null,null,null,null,null,null,"HPA2860","R404AHPA2860Sim10","Sem","Sem","Sem","Sem"]
["R404A","Sim",10,"R404AHPA3530Sim10","HPA3530","R404AHPA353010",4,6,"AR",177316.66666666669,168483.33333333331,187400,159633.33333333334,"N/A","N/A","N/A","N/A","N/A","N/A","N/A","N/A",null,"HPA3530","R404AHPA3530Sim10","R404AHPA353010",40,40,40,40,null,null,null,null,null,null,null,null,null,"HPA3530","R404AHPA3530Sim10","E3V65","E3V65","E3V65","E3V65",null,null,null,null,null,null,null,null,null,"HPA3530","R404AHPA3530Sim10","Sem","Sem","Sem","Sem"]
["R134A","Sim",10,"R134AHPA520Sim10","HPA520","R134AHPA52010",1,6,"AR",23685,22500,25035,21330,"N/A","N/A","N/A","N/A","N/A","N/A","N/A","N/A",null,"HPA520","R134AHPA520Sim10","R134AHPA52010",8,8,8,8,null,null,null,null,null,"N/A","N/A","N/A",null,"HPA520","R134AHPA520Sim10","E2V30","E2V30","E2V30","E2V30",null,null,null,null,null,null,null,null,null,"HPA520","R134AHPA520Sim10","Sem","Sem","Sem","Sem"]
["R134A","Sim",10,"R134AHPA780Sim10","HPA780","R134AHPA78010",1,6,"AR",35385,33615,37395,31860,"N/A","N/A","N/A","N/A","N/A","N/A","N/A","N/A",null,"HPA780","R134AHPA780Sim10","R134AHPA78010",12,12,12,12,null,null,null,null,null,"N/A","N/A","N/A",null,"HPA780","R134AHPA780Sim10","E3V45","E3V45","E3V45","E3V45",null,null,null,null,null,null,null,null,null,"HPA780","R134AHPA780Sim10","Sem","Sem","Sem","Sem"]
["R134A","Sim",10,"R134AHPA870Sim10","HPA870","R134AHPA87010",1,6,"AR",39390.000000000007,37425,41625,35460,"N/A","N/A","N/A","N/A","N/A","N/A","N/A","N/A",null,"HPA870","R134AHPA870Sim10","R134AHPA87010",17,17,17,17,null,null,null,null,null,"N/A","N/A","N/A",null,"HPA870","R134AHPA870Sim10","E3V45","E3V45","E3V45","E3V45",null,null,null,null,null,null,null,null,null,"HPA870","R134AHPA870Sim10","Sem","Sem","Sem","Sem"]
["R134A","Sim",10,"R134AHPA970Sim10","HPA970","R134AHPA97010",2,6,"AR",43785,41595.000000000007,46275.000000000007,39420,"N/A","N/A","N/A","N/A","N/A","N/A","N/A","N/A",null,"HPA970","R134AHPA970Sim10","R134AHPA97010",17,17,17,17,null,null,null,null,null,"N/A","N/A","N/A",null,"HPA970","R134AHPA970Sim10","E3V45","E3V45","E3V45","E3V45",null,null,null,null,null,null,null,null,null,"HPA970","R134AHPA970Sim10","Sem","Sem","Sem","Sem"]
["R134A","Sim",10,"R134AHPA1410Sim10","HPA1410","R134AHPA141010",2,6,"AR",63975,60780,67605,57585,"N/A","N/A","N/A","N/A","N/A","N/A","N/A","N/A",null,"HPA1410","R134AHPA1410Sim10","R134AHPA141010",25,25,25,25,null,null,null,null,null,"N/A","N/A","N/A",null,"HPA1410","R134AHPA1410Sim10","E3V45","E3V45","E3V45","E3V45",null,null,null,null,null,null,null,null,null,"HPA1410","R134AHPA1410Sim10","Sem","Sem","Sem","Sem"]
["R134A","Sim",10,"R134AHPA1750Sim10","HPA1750","R134AHPA175010",2,6,"AR",79080,75135.000000000015,83565,71190,"N/A","N/A","N/A","N/A","N/A","N/A","N/A","N/A",null,"HPA1750","R134AHPA1750Sim10","R134AHPA175010",30,30,30,30,null,null,null,null,null,"N/A","N/A","N/A",null,"HPA1750","R134AHPA1750Sim10","E3V45","E3V45","E3V45","E3V45",null,null,null,null,null,null,null,null,null,"HPA1750","R134AHPA1750Sim10","Sem","Sem","Sem","Sem"]
["R134A","Sim",10,"R134AHPA2120Sim10","HPA2120","R134AHPA212010",3,6,"AR",95925.000000000015,91140,101370.00000000001,86355,"N/A","N/A","N/A","N/A","N/A","N/A","N/A","N/A",null,"HPA2120","R134AHPA2120Sim10","R134AHPA212010",40,40,40,40,null,null,null,null,null,"N/A","N/A","N/A",null,"HPA2120","R134AHPA2120Sim10","E3V45","E3V45","E3V45","E3V45",null,null,null,null,null,null,null,null,null,"HPA2120","R134AHPA2120Sim10","Sem","Sem","Sem","Sem"]
["R134A","Sim",10,"R134AHPA2640Sim10","HPA2640","R134AHPA264010",3,6,"AR",119220,113265,125985.00000000001,107325,"N/A","N/A","N/A","N/A","N/A","N/A","N/A","N/A",null,"HPA2640","R134AHPA2640Sim10","R134AHPA264010",25,25,25,25,null,null,null,null,null,"N/A","N/A","N/A",null,"HPA2640","R134AHPA2640Sim10","E3V55","E3V55","E3V55","E3V55",null,null,null,null,null,null,null,null,null,"HPA2640","R134AHPA2640Sim10","Sem","Sem","Sem","Sem"]
["R134A","Sim",10,"R134AHPA2860Sim10","HPA2860","R134AHPA286010",4,6,"AR",129315.00000000001,122865,136665,116415,"N/A","N/A","N/A","N/A","N/A","N/A","N/A","N/A",null,"HPA2860","R134AHPA2860Sim10","R134AHPA286010",25,25,25,25,null,null,null,null,null,"N/A","N/A","N/A",null,"HPA2860","R134AHPA2860Sim10","E3V55","E3V55","E3V55","E3V55",null,null,null,null,null,null,null,null,null,"HPA2860","R134AHPA2860Sim10","Sem","Sem","Sem","Sem"]
["R134A","Sim",10,"R134AHPA3530Sim10","HPA3530","R134AHPA353010",4,6,"AR",159585.00000000003,151635,168660,143670,"N/A","N/A","N/A","N/A","N/A","N/A","N/A","N/A",null,"HPA3530","R134AHPA3530Sim10","R134AHPA353010",30,30,30,30,null,null,null,null,null,"N/A","N/A","N/A",null,"HPA3530","R134AHPA3530Sim10","E3V65","E3V65","E3V65","E3V65",null,null,null,null,null,null,null,null,null,"HPA3530","R134AHPA3530Sim10","Sem","Sem","Sem","Sem"]
["R22","Não",6,"R22HPA520Não6","HPA520","R22HPA5206",1,6,"AR",15790,15000,16690,14220,"N/A","N/A","N/A","N/A","N/A","N/A","N/A","N/A",null,"HPA520","R22HPA520Não6","R22HPA5206",3,3,4,4,null,null,null,null,null,null,null,null,null,"HPA520","R22HPA520Não6","TEX5","TEX5","TEX5","TEX5",null,null,null,null,null,null,null,null,null,"HPA520","R22HPA520Não6",1,1,1,1]
["R22","Não",6,"R22HPA780Não6","HPA780","R22HPA7806",1,6,"AR",23590,22410,24930,21240,"N/A","N/A","N/A","N/A","N/A","N/A","N/A","N/A",null,"HPA780","R22HPA780Não6","R22HPA7806",4,5,5,5,null,null,null,null,null,null,null,null,null,"HPA780","R22HPA780Não6","TEX5","TEX5","TEX5","TEX5",null,null,null,null,null,null,null,null,null,"HPA780","R22HPA780Não6",3,3,3,3]
["R22","Não",6,"R22HPA870Não6","HPA870","R22HPA8706",1,6,"AR",26260,24950,27750,23640,"N/A","N/A","N/A","N/A","N/A","N/A","N/A","N/A",null,"HPA870","R22HPA870Não6","R22HPA8706",5,5,5,5,null,null,null,null,null,null,null,null,null,"HPA870","R22HPA870Não6","TEX5","TEX5","TEX5","TEX5",null,null,null,null,null,null,null,null,null,"HPA870","R22HPA870Não6",3,3,3,3]
["R22","Não",6,"R22HPA970Não6","HPA970","R22HPA9706",2,6,"AR",29190,27730,30850,26280,"N/A","N/A","N/A","N/A","N/A","N/A","N/A","N/A",null,"HPA970","R22HPA970Não6","R22HPA9706",6,6,6,6,null,null,null,null,null,null,null,null,null,"HPA970","R22HPA970Não6","TEX5","TEX5","TEX5","TEX5",null,null,null,null,null,null,null,null,null,"HPA970","R22HPA970Não6",3,3,3,3]
["R22","Não",6,"R22HPA1410Não6","HPA1410","R22HPA14106",2,6,"AR",42650,40520,45070,38390,"N/A","N/A","N/A","N/A","N/A","N/A","N/A","N/A",null,"HPA1410","R22HPA1410Não6","R22HPA14106",10,10,10,10,null,null,null,null,null,null,null,null,null,"HPA1410","R22HPA1410Não6","TEX12","TEX12","TEX12","TEX12",null,null,null,null,null,null,null,null,null,"HPA1410","R22HPA1410Não6",5,5,5,5]
["R22","Não",6,"R22HPA1750Não6","HPA1750","R22HPA17506",2,6,"AR",52720,50090,55710,47460,"N/A","N/A","N/A","N/A","N/A","N/A","N/A","N/A",null,"HPA1750","R22HPA1750Não6","R22HPA17506",12,12,12,12,null,null,null,null,null,null,null,null,null,"HPA1750","R22HPA1750Não6","TEX12","TEX12","TEX12","TEX12",null,null,null,null,null,null,null,null,null,"HPA1750","R22HPA1750Não6",6,6,6,6]
["R22","Não",6,"R22HPA2120Não6","HPA2120","R22HPA21206",3,6,"AR",63950,60760,67580,57570,"N/A","N/A","N/A","N/A","N/A","N/A","N/A","N/A",null,"HPA2120","R22HPA2120Não6","R22HPA21206",15,15,15,15,null,null,null,null,null,null,null,null," ","HPA2120","R22HPA2120Não6","TEX12","TEX12","TEX12","TEX12",null,null,null,null,null,null,null,null,null,"HPA2120","R22HPA2120Não6",6,6,8,8]
["R22","Não",6,"R22HPA2640Não6","HPA2640","R22HPA26406",3,6,"AR",79480,75510,83990,71550,"N/A","N/A","N/A","N/A","N/A","N/A","N/A","N/A",null,"HPA2640","R22HPA2640Não6","R22HPA26406",10,10,10,8,null,null,null,null,null,null,null,null,null,"HPA2640","R22HPA2640Não6","TEX5","TEX5","TEX5","TEX5",null,null,null,null,null,null,null,null,null,"HPA2640","R22HPA2640Não6",4,4,4,4]
["R22","Não",6,"R22HPA2860Não6","HPA2860","R22HPA28606",4,6,"AR",86210,81910,91110,77610,"N/A","N/A","N/A","N/A","N/A","N/A","N/A","N/A",null,"HPA2860","R22HPA2860Não6","R22HPA28606",10,10,10,10,null,null,null,null,null,null,null,null,null,"HPA2860","R22HPA2860Não6","TEX12","TEX12","TEX12","TEX12",null,null,null,null,null,null,null,null,null,"HPA2860","R22HPA2860Não6",5,5,5,5]
["R22","Não",6,"R22HPA3530Não6","HPA3530","R22HPA35306",4,6,"AR",106390,101090,112440,95780,"N/A","N/A","N/A","N/A","N/A","N/A","N/A","N/A",null,"HPA3530","R22HPA3530Não6","R22HPA35306",12,12,12,12,null,null,null,null,null,null,null,null,null,"HPA3530","R22HPA3530Não6","TEX12","TEX12","TEX12","TEX12",null,null,null,null,null,null,null,null,null,"HPA3530","R22HPA3530Não6",6,6,6,6]
["R404A","Não",6,"R404AHPA520Não6","HPA520","R404AHPA5206",1,6,"AR",15790,15000,16690,14220,"N/A","N/A","N/A","N/A","N/A","N/A","N/A","N/A",null,"HPA520","R404AHPA520Não6","R404AHPA5206",5,5,5,5,null,null,null,null,null,null,null,null,null,"HPA520","R404AHPA520Não6","TES5","TES5","TES5","TES5",null,null,null,null,null,null,null,null,null,"HPA520","R404AHPA520Não6",2,2,2,2]
["R404A","Não",6,"R404AHPA780Não6","HPA780","R404AHPA7806",1,6,"AR",23590,22410,24930,21240,"N/A","N/A","N/A","N/A","N/A","N/A","N/A","N/A",null,"HPA780","R404AHPA780Não6","R404AHPA7806",8,8,10,10,null,null,null,null,null,null,null,null,null,"HPA780","R404AHPA780Não6","TES5","TES5","TES5","TES5",null,null,null,null,null,null,null,null,null,"HPA780","R404AHPA780Não6",4,4,4,4]
["R404A","Não",6,"R404AHPA870Não6","HPA870","R404AHPA8706",1,6,"AR",26260,24950,27750,23640,"N/A","N/A","N/A","N/A","N/A","N/A","N/A","N/A",null,"HPA870","R404AHPA870Não6","R404AHPA8706",8,8,10,10,null,null,null,null,null,null,null,null,null,"HPA870","R404AHPA870Não6","TES5","TES5","TES5","TES5",null,null,null,null,null,null,null,null,null,"HPA870","R404AHPA870Não6",4,4,4,4]
["R404A","Não",6,"R404AHPA970Não6","HPA970","R404AHPA9706",2,6,"AR",29190,27730,30850,26280,"N/A","N/A","N/A","N/A","N/A","N/A","N/A","N/A",null,"HPA970","R404AHPA970Não6","R404AHPA9706",10,10,12,12,null,null,null,null,null,null,null,null,null,"HPA970","R404AHPA970Não6","TES5","TES5","TES5","TES5",null,null,null,null,null,null,null,null,null,"HPA970","R404AHPA970Não6",4,4,4,4]
["R404A","Não",6,"R404AHPA1410Não6","HPA1410","R404AHPA14106",2,6,"AR",42650,40520,45070,38390,"N/A","N/A","N/A","N/A","N/A","N/A","N/A","N/A",null,"HPA1410","R404AHPA1410Não6","R404AHPA14106",15,15,15,15,null,null,null,null,null,null,null,null,null,"HPA1410","R404AHPA1410Não6","TES12","TES12","TES12","TES12",null,null,null,null,null,null,null,null,null,"HPA1410","R404AHPA1410Não6",5,6,6,6]
["R404A","Não",6,"R404AHPA1750Não6","HPA1750","R404AHPA17506",2,6,"AR",52720,50090,55710,47460,"N/A","N/A","N/A","N/A","N/A","N/A","N/A","N/A",null,"HPA1750","R404AHPA1750Não6","R404AHPA17506",17,17,20,20,null,null,null,null,null,null,null,null,null,"HPA1750","R404AHPA1750Não6","TES12","TES12","TES12","TES12",null,null,null,null,null,null,null,null,null,"HPA1750","R404AHPA1750Não6",6,6,8,8]
["R404A","Não",6,"R404AHPA2120Não6","HPA2120","R404AHPA21206",3,6,"AR",63950,60760,67580,57570,"N/A","N/A","N/A","N/A","N/A","N/A","N/A","N/A",null,"HPA2120","R404AHPA2120Não6","R404AHPA21206",20,20,25,25,null,null,null,null,null,null,null,null,null,"HPA2120","R404AHPA2120Não6","TES12","TES12","TES20","TES20",null,null,null,null,null,null,null,null,null,"HPA2120","R404AHPA2120Não6",8,8,8,8]
["R404A","Não",6,"R404AHPA2640Não6","HPA2640",{"$f":"CONCATENATE(A390,E390,C390)","v":"R404AHPA26406"},3,6,"AR",79480,75510,83990,71550,"N/A","N/A","N/A","N/A","N/A","N/A","N/A","N/A",null,"HPA2640","R404AHPA2640Não6",{"$f":"F390","v":"R404AHPA26406"},12,15,15,15,null,null,null,null,null,null,null,null,null,"HPA2640","R404AHPA2640Não6","TES12","TES12","TES12","TES12",null,null,null,null,null,null,null,null,null,"HPA2640","R404AHPA2640Não6",5,5,5,6]
["R404A","Não",6,"R404AHPA2860Não6","HPA2860","R404AHPA28606",4,6,"AR",86210,81910,91110,77610,"N/A","N/A","N/A","N/A","N/A","N/A","N/A","N/A",null,"HPA2860","R404AHPA2860Não6","R404AHPA28606",15,15,15,15,null,null,null,null,null,null,null,null,null,"HPA2860","R404AHPA2860Não6","TES12","TES12","TES12","TES12",null,null,null,null,null,null,null,null,null,"HPA2860","R404AHPA2860Não6",6,6,6,6]
["R404A","Não",6,"R404AHPA3530Não6","HPA3530","R404AHPA35306",4,6,"AR",106390,101090,112440,95780,"N/A","N/A","N/A","N/A","N/A","N/A","N/A","N/A",null,"HPA3530","R404AHPA3530Não6","R404AHPA35306",17,20,20,20,null,null,null,null,null,null,null,null,null,"HPA3530","R404AHPA3530Não6","TES12","TES12","TES12","TES12",null,null,null,null,null,null,null,null,null,"HPA3530","R404AHPA3530Não6",6,6,8,8]
["R22","Não",10,"R22HPA520Não10","HPA520","R22HPA52010",1,6,"AR",26316.666666666664,25000,27816.666666666664,23700,"N/A","N/A","N/A","N/A","N/A","N/A","N/A","N/A",null,"HPA520","R22HPA520Não10","R22HPA52010",6,6,6,6,null,null,null,null,null,null,null,null,null,"HPA520","R22HPA520Não10","TEX5","TEX5","TEX5","TEX5",null,null,null,null,null,null,null,null,null,"HPA520","R22HPA520Não10",4,4,4,4]
["R22","Não",10,"R22HPA780Não10","HPA780","R22HPA78010",1,6,"AR",39316.666666666664,37350,41550,35400,"N/A","N/A","N/A","N/A","N/A","N/A","N/A","N/A",null,"HPA780","R22HPA780Não10","R22HPA78010",12,12,12,12,null,null,null,null,null,null,null,null,null,"HPA780","R22HPA780Não10","TEX12","TEX12","TEX12","TEX12",null,null,null,null,null,null,null,null,null,"HPA780","R22HPA780Não10",5,5,5,5]
["R22","Não",10,"R22HPA870Não10","HPA870","R22HPA87010",1,6,"AR",43766.666666666672,41583.333333333328,46250,39400,"N/A","N/A","N/A","N/A","N/A","N/A","N/A","N/A",null,"HPA870","R22HPA870Não10","R22HPA87010",15,15,15,15,null,null,null,null,null,null,null,null,null,"HPA870","R22HPA870Não10","TEX12","TEX12","TEX12","TEX12",null,null,null,null,null,null,null,null,null,"HPA870","R22HPA870Não10",5,5,5,5]
["R22","Não",10,"R22HPA970Não10","HPA970","R22HPA97010",2,6,"AR",48650,46216.666666666672,51416.666666666672,43800,"N/A","N/A","N/A","N/A","N/A","N/A","N/A","N/A",null,"HPA970","R22HPA970Não10","R22HPA97010",15,15,15,15,null,null,null,null,null,null,null,null,null,"HPA970","R22HPA970Não10","TEX12","TEX12","TEX12","TEX12",null,null,null,null,null,null,null,null,null,"HPA970","R22HPA970Não10",6,6,6,6]
["R22","Não",10,"R22HPA1410Não10","HPA1410","R22HPA141010",2,6,"AR",71083.333333333328,67533.333333333328,75116.666666666672,63983.333333333328,"N/A","N/A","N/A","N/A","N/A","N/A","N/A","N/A",null,"HPA1410","R22HPA1410Não10","R22HPA141010",20,20,20,20,null,null,null,null,null,null,null,null,null,"HPA1410","R22HPA1410Não10","TEX12","TEX12","TEX12","TEX12",null,null,null,null,null,null,null,null,null,"HPA1410","R22HPA1410Não10",8,8,8,8]
["R22","Não",10,"R22HPA1750Não10","HPA1750","R22HPA175010",2,6,"AR",87866.666666666657,83483.333333333343,92850,79100,"N/A","N/A","N/A","N/A","N/A","N/A","N/A","N/A",null,"HPA1750","R22HPA1750Não10","R22HPA175010",30,30,30,30,null,null,null,null,null,null,null,null,null,"HPA1750","R22HPA1750Não10","TEX20","TEX20","TEX20","TEX20",null,null,null,null,null,null,null,null,null,"HPA1750","R22HPA1750Não10",8,8,8,8]
["R22","Não",10,"R22HPA2120Não10","HPA2120","R22HPA212010",3,6,"AR",106583.33333333334,101266.66666666666,112633.33333333334,95950,"N/A","N/A","N/A","N/A","N/A","N/A","N/A","N/A",null,"HPA2120","R22HPA2120Não10","R22HPA212010",35,35,35,35,null,null,null,null,null,null,null,null," ","HPA2120","R22HPA2120Não10","TEX20","TEX20","TEX20","TEX20",null,null,null,null,null,null,null,null,null,"HPA2120","R22HPA2120Não10",9,9,9,9]
["R22","Não",10,"R22HPA2640Não10","HPA2640","R22HPA264010",3,6,"AR",132466.66666666666,125850,139983.33333333334,119250,"N/A","N/A","N/A","N/A","N/A","N/A","N/A","N/A",null,"HPA2640","R22HPA2640Não10","R22HPA264010",20,20,20,20,null,null,null,null,null,null,null,null,null,"HPA2640","R22HPA2640Não10","TEX12","TEX12","TEX12","TEX12",null,null,null,null,null,null,null,null,null,"HPA2640","R22HPA2640Não10",8,8,8,8]
["R22","Não",10,"R22HPA2860Não10","HPA2860","R22HPA286010",4,6,"AR",143683.33333333334,136516.66666666666,151850,129350,"N/A","N/A","N/A","N/A","N/A","N/A","N/A","N/A",null,"HPA2860","R22HPA2860Não10","R22HPA286010",25,25,25,25,null,null,null,null,null,null,null,null,null,"HPA2860","R22HPA2860Não10","TEX12","TEX12","TEX12","TEX12",null,null,null,null,null,null,null,null,null,"HPA2860","R22HPA2860Não10",8,8,8,8]
["R22","Não",10,"R22HPA3530Não10","HPA3530","R22HPA353010",4,6,"AR",177316.66666666669,168483.33333333331,187400,159633.33333333334,"N/A","N/A","N/A","N/A","N/A","N/A","N/A","N/A",null,"HPA3530","R22HPA3530Não10","R22HPA353010",30,30,30,30,null,null,null,null,null,null,null,null,null,"HPA3530","R22HPA3530Não10","TEX20","TEX20","TEX20","TEX20",null,null,null,null,null,null,null,null,null,"HPA3530","R22HPA3530Não10",8,8,8,8]
["R404A","Não",10,"R404AHPA520Não10","HPA520","R404AHPA52010",1,6,"AR",26316.666666666664,25000,27816.666666666664,23700,"N/A","N/A","N/A","N/A","N/A","N/A","N/A","N/A",null,"HPA520","R404AHPA520Não10","R404AHPA52010",12,12,12,12,null,null,null,null,null,null,null,null,null,"HPA520","R404AHPA520Não10","TES5","TES5","TES5","TES5",null,null,null,null,null,null,null,null,null,"HPA520","R404AHPA520Não10",3,3,3,3]
["R404A","Não",10,"R404AHPA780Não10","HPA780","R404AHPA78010",1,6,"AR",39316.666666666664,37350,41550,35400,"N/A","N/A","N/A","N/A","N/A","N/A","N/A","N/A",null,"HPA780","R404AHPA780Não10","R404AHPA78010",15,15,15,15,null,null,null,null,null,null,null,null,null,"HPA780","R404AHPA780Não10","TES12","TES12","TES12","TES12",null,null,null,null,null,null,null,null,null,"HPA780","R404AHPA780Não10",5,5,5,5]
["R404A","Não",10,"R404AHPA870Não10","HPA870","R404AHPA87010",1,6,"AR",43766.666666666672,41583.333333333328,46250,39400,"N/A","N/A","N/A","N/A","N/A","N/A","N/A","N/A",null,"HPA870","R404AHPA870Não10","R404AHPA87010",20,20,20,20,null,null,null,null,null,null,null,null,null,"HPA870","R404AHPA870Não10","TES12","TES12","TES12","TES12",null,null,null,null,null,null,null,null,null,"HPA870","R404AHPA870Não10",5,5,5,5]
["R404A","Não",10,"R404AHPA970Não10","HPA970","R404AHPA97010",2,6,"AR",48650,46216.666666666672,51416.666666666672,43800,"N/A","N/A","N/A","N/A","N/A","N/A","N/A","N/A",null,"HPA970","R404AHPA970Não10","R404AHPA97010",25,25,25,25,null,null,null,null,null,null,null,null,null,"HPA970","R404AHPA970Não10","TES12","TES12","TES12","TES12",null,null,null,null,null,null,null,null,null,"HPA970","R404AHPA970Não10",6,6,6,6]
["R404A","Não",10,"R404AHPA1410Não10","HPA1410","R404AHPA141010",2,6,"AR",71083.333333333328,67533.333333333328,75116.666666666672,63983.333333333328,"N/A","N/A","N/A","N/A","N/A","N/A","N/A","N/A",null,"HPA1410","R404AHPA1410Não10","R404AHPA141010",35,35,35,35,null,null,null,null,null,null,null,null,null,"HPA1410","R404AHPA1410Não10","TES12","TES12","TES12","TES12",null,null,null,null,null,null,null,null,null,"HPA1410","R404AHPA1410Não10",8,8,8,8]
["R404A","Não",10,"R404AHPG860Não10","HPA1750","R404AHPA175010",2,6,"AR",87866.666666666657,83483.333333333343,92850,79100,"N/A","N/A","N/A","N/A","N/A","N/A","N/A","N/A",null,"HPA1750","R404AHPG860Não10","R404AHPA175010",40,40,40,40,null,null,null,null,null,null,null,null,null,"HPA1750","R404AHPG860Não10","TES20","TES20","TES20","TES20",null,null,null,null,null,null,null,null,null,"HPA1750","R404AHPG860Não10",8,8,8,8]
["R404A","Não",10,"R404AHPA2120Não10","HPA2120","R404AHPA212010",3,6,"AR",106583.33333333334,101266.66666666666,112633.33333333334,95950,"N/A","N/A","N/A","N/A","N/A","N/A","N/A","N/A",null,"HPA2120","R404AHPA2120Não10","R404AHPA212010",50,50,50,50,null,null,null,null,null,null,null,null,null,"HPA2120","R404AHPA2120Não10","TES20","TES20","TES20","TES20",null,null,null,null,null,null,null,null,null,"HPA2120","R404AHPA2120Não10",9,9,9,9]
["R404A","Não",10,"R404AHPA2640Não10","HPA2640","R404AHPA264010",3,6,"AR",132466.66666666666,125850,139983.33333333334,119250,"N/A","N/A","N/A","N/A","N/A","N/A","N/A","N/A",null,"HPA2640","R404AHPA2640Não10","R404AHPA264010",30,30,30,30,null,null,null,null,null,null,null,null,null,"HPA2640","R404AHPA2640Não10","TES12","TES12","TES12","TES12",null,null,null,null,null,null,null,null,null,"HPA2640","R404AHPA2640Não10",8,8,8,8]
["R404A","Não",10,"R404AHPA2860Não10","HPA2860","R404AHPA286010",4,6,"AR",143683.33333333334,136516.66666666666,151850,129350,"N/A","N/A","N/A","N/A","N/A","N/A","N/A","N/A",null,"HPA2860","R404AHPA2860Não10","R404AHPA286010",30,30,30,30,null,null,null,null,null,null,null,null,null,"HPA2860","R404AHPA2860Não10","TES12","TES12","TES12","TES12",null,null,null,null,null,null,null,null,null,"HPA2860","R404AHPA2860Não10",8,8,8,8]
["R404A","Não",10,"R404AHPA3530Não10","HPA3530","R404AHPA353010",4,6,"AR",177316.66666666669,168483.33333333331,187400,159633.33333333334,"N/A","N/A","N/A","N/A","N/A","N/A","N/A","N/A",null,"HPA3530","R404AHPA3530Não10","R404AHPA353010",40,40,40,40,null,null,null,null,null,null,null,null,null,"HPA3530","R404AHPA3530Não10","TES20","TES20","TES20","TES20",null,null,null,null,null,null,null,null,null,"HPA3530","R404AHPA3530Não10",8,8,8,8]
["R404A","Sim",8,"R404AHPF390Sim8","HPF390","R404AHPF3908",1,4,"GÁS","N/A","N/A","N/A","N/A",14800,14240,13693.333333333334,13546.666666666666,13400,13173.333333333334,12840,12360,null,"HPF390","R404AHPF390Sim8","R404AHPF3908",null,null,null,null,15,15,15,15,15,15,15,15,null,"HPF390","R404AHPF390Sim8",null,null,null,null,"E2V30","E2V30","E2V30","E2V30","E2V30","E2V30","E2V30","E2V30",null,"HPF390","R404AHPF390Sim8",null,null,null,null,"Sem","Sem","Sem","Sem","Sem","Sem","Sem","Sem"]
["R404A","Sim",8,"R404AHPF490Sim8","HPF490","R404AHPF4908",1,4,"GÁS","N/A","N/A","N/A","N/A",18373.333333333332,17693.333333333332,17013.333333333332,16853.333333333332,16693.333333333332,16453.333333333332,16080,15546.666666666666,null,"HPF490","R404AHPF490Sim8","R404AHPF4908",null,null,null,null,20,20,20,20,20,20,20,20,null,"HPF490","R404AHPF490Sim8",null,null,null,null,"E2V30","E2V30","E2V30","E2V30","E2V30","E2V30","E2V30","E2V30",null,"HPF490","R404AHPF490Sim8",null,null,null,null,"Sem","Sem","Sem","Sem","Sem","Sem","Sem","Sem"]
["R404A","Sim",8,"R404AHPF580Sim8","HPF580","R404AHPF5808",1,4,"GÁS","N/A","N/A","N/A","N/A",22040,21213.333333333332,20400,20133.333333333332,19853.333333333332,19466.666666666668,18933.333333333332,18213.333333333332,null,"HPF580","R404AHPF580Sim8","R404AHPF5808",null,null,null,null,25,25,25,25,25,25,25,25,null,"HPF580","R404AHPF580Sim8",null,null,null,null,"E2V35","E2V35","E2V35","E2V35","E2V35","E2V35","E2V35","E2V35",null,"HPF580","R404AHPF580Sim8",null,null,null,null,"Sem","Sem","Sem","Sem","Sem","Sem","Sem","Sem"]
["R404A","Sim",8,"R404AHPF730Sim8","HPF730","R404AHPF7308",2,4,"GÁS","N/A","N/A","N/A","N/A",28360,27306.666666666668,26253.333333333332,25760,25253.333333333332,24573.333333333332,23680,22506.666666666668,null,"HPF730","R404AHPF730Sim8","R404AHPF7308",null,null,null,null,35,35,35,35,35,35,35,35,null,"HPF730","R404AHPF730Sim8",null,null,null,null,"E3V45","E3V45","E3V45","E3V45","E3V45","E3V45","E3V45","E3V45",null,"HPF730","R404AHPF730Sim8",null,null,null,null,"Sem","Sem","Sem","Sem","Sem","Sem","Sem","Sem"]
["R404A","Sim",8,"R404AHPF910Sim8","HPF910","R404AHPF9108",2,4,"GÁS","N/A","N/A","N/A","N/A",34920,33626.666666666664,32333.333333333332,31786.666666666668,31240,30506.666666666668,29506.666666666668,28200,null,"HPF910","R404AHPF910Sim8","R404AHPF9108",null,null,null,null,40,40,40,40,40,40,40,40,null,"HPF910","R404AHPF910Sim8",null,null,null,null,"E3V45","E3V45","E3V45","E3V45","E3V45","E3V45","E3V45","E3V45",null,"HPF910","R404AHPF910Sim8",null,null,null,null,"Sem","Sem","Sem","Sem","Sem","Sem","Sem","Sem"]
["R404A","Sim",8,"R404AHPF1180Sim8","HPF1180","R404AHPF11808",2,4,"GÁS","N/A","N/A","N/A","N/A",44773.333333333336,43120,41466.666666666664,40946.666666666664,40440,39720,38706.666666666664,37306.666666666664,null,"HPF1180","R404AHPF1180Sim8","R404AHPF11808",null,null,null,null,30,30,30,30,30,30,30,30,null,"HPF1180","R404AHPF1180Sim8",null,null,null,null,"E2V35","E2V35","E2V35","E2V35","E2V35","E2V35","E2V35","E2V35",null,"HPF1180","R404AHPF1180Sim8",null,null,null,null,"Sem","Sem","Sem","Sem","Sem","Sem","Sem","Sem"]
["R404A","Sim",8,"R404AHPF1370Sim8","HPF1370","R404AHPF13708",3,4,"GÁS","N/A","N/A","N/A","N/A",52680,50720,48773.333333333336,47973.333333333336,47173.333333333336,46093.333333333336,44626.666666666664,42680,null,"HPF1370","R404AHPF1370Sim8","R404AHPF13708",null,null,null,null,35,35,35,35,35,35,35,35,null,"HPF1370","R404AHPF1370Sim8",null,null,null,null,"E3V45","E3V45","E3V45","E3V45","E3V45","E3V45","E3V45","E3V45",null,"HPF1370","R404AHPF1370Sim8",null,null,null,null,"Sem","Sem","Sem","Sem","Sem","Sem","Sem","Sem"]
["R404A","Sim",8,"R404AHPF1710Sim8","HPF1710","R404AHPF17108",3,4,"GÁS","N/A","N/A","N/A","N/A",67520,65013.333333333336,62520,61773.333333333336,59920,57466.666666666664,54333.333333333336,50400,null,"HPF1710","R404AHPF1710Sim8","R404AHPF17108",null,null,null,null,35,35,35,35,35,35,35,35,null,"HPF1710","R404AHPF1710Sim8",null,null,null,null,"E3V45","E3V45","E3V45","E3V45","E3V45","E3V45","E3V45","E3V45",null,"HPF1710","R404AHPF1710Sim8",null,null,null,null,"Sem","Sem","Sem","Sem","Sem","Sem","Sem","Sem"]
["R404A","Sim",8,"R404AHPF1810Sim8","HPF1810","R404AHPF18108",4,4,"GÁS","N/A","N/A","N/A","N/A",72706.666666666672,70000,67320,65360,63400,60800,57480,53320,null,"HPF1810","R404AHPF1810Sim8","R404AHPF18108",null,null,null,null,40,40,40,40,40,40,40,40,null,"HPF1810","R404AHPF1810Sim8",null,null,null,null,"E3V45","E3V45","E3V45","E3V45","E3V45","E3V45","E3V45","E3V45",null,"HPF1810","R404AHPF1810Sim8",null,null,null,null,"Sem","Sem","Sem","Sem","Sem","Sem","Sem","Sem"]
["R404A","Sim",8,"R404AHPF2380Sim8","HPF2380","R404AHPF23808",4,4,"GÁS","N/A","N/A","N/A","N/A",93546.666666666672,90080,86613.333333333328,84653.333333333328,82706.666666666672,80000,76426.666666666672,71733.333333333328,null,"HPF2380","R404AHPF2380Sim8","R404AHPF23808",null,null,null,null,50,50,50,50,50,50,50,50,null,"HPF2380","R404AHPF2380Sim8",null,null,null,null,"E3V45","E3V45","E3V45","E3V45","E3V45","E3V45","E3V45","E3V45",null,"HPF2380","R404AHPF2380Sim8",null,null,null,null,"Sem","Sem","Sem","Sem","Sem","Sem","Sem","Sem"]

{"sheet":"Giclê e VE EP","index":8,"n_rows":247,"n_cols":59,"rows_kept":247,"cut":false,"hidden":true,"merged":[[1,3,1,16],[1,18,1,30],[1,32,1,44],[1,46,1,58]]}
[]
[null,null,null,"kcal/h",null,null,null,null,null,null,null,null,null,null,null,null,null,null,"Seleção giclê",null,null,null,null,null,null,null,null,null,null,null,null,null,"Válvula de Expansão Eletrônica",null,null,null,null,null,null,null,null,null,null,null,null,null,"Orifício da VET"]
["Refrigerante","VÁLVULA ELETRONICA","DT","concatenado","modelo","refr x mod x DT",10,5,0,-5,-10,-15,-20,-25,-30,-35,-40,"FPI","concatenado","modelo",10,5,0,-5,-10,-15,-20,-25,-30,-35,-40,null,"concatenado","modelo",10,5,0,-5,-10,-15,-20,-25,-30,-35,-40,null,null,null,10,5,0,-5,-10,-15,-20,-25,-30,-35,-40]
[null,null,null,null,null,1,{"$f":"F4+1","v":2},{"$f":"G4+1","v":3},4,5,6,7,8,9,10,11,12,null,1,2,3,4,5,{"$f":"W4+1","v":6},{"$f":"X4+1","v":7},8,9,10,11,12,13,null,1,{"$f":"AG4+1","v":2},{"$f":"AH4+1","v":3},{"$f":"AI4+1","v":4},5,6,7,8,9,10,11,12,13,null,1,{"$f":"AU4+1","v":2},{"$f":"AV4+1","v":3},4,5,6,7,8,9,10,11,12,13]
["R404A","NÃO",6,"R404AEPH501DNNÃO6","EPH501DN","R404AEPH501DN6",9508.8000000000011,8723.4,8137.5,7942.2000000000007,7169.4000000000005,6881.7000000000007,6559.35,6343.05,6049.05,5805.45,5308.8,4,"R404AEPH501DNNÃO6","EPH501DN",3,4,4,4,4,4,4,4,4,4,4,null,"R404AEPH501DNNÃO6","EPH501DN","TES5","TES5","TES5","TES5","TES5","TES5","TES5","TES5","TES5","TES5","TES5",null,"R404AEPH501DSNÃO6","EPH501DS",2,2,2,3,3,3,3,3,3,3,3]
["R404A","NÃO",6,"R404AEPH501FNNÃO6","EPH501FN","R404AEPH501FN6",12518.1,11483.85,10724.7,10467.450000000001,9406.9500000000007,9068.85,8694,8461.9500000000007,8131.2000000000007,7883.4000000000005,7284.9000000000005,4,"R404AEPH501FNNÃO6","EPH501FN",4,5,5,5,5,5,5,6,6,6,6,null,"R404AEPH501FNNÃO6","EPH501FN","TES5","TES5","TES5","TES5","TES5","TES5","TES5","TES5","TES5","TES5","TES5",null,"R404AEPH501FSNÃO6","EPH501FS",3,3,3,3,3,3,3,3,4,4,4]
["R404A","NÃO",6,"R404AEPH501HNNÃO6","EPH501HN","R404AEPH501HN6",15115.800000000001,13824.300000000001,12834.15,12526.5,11075.4,10608.15,10094.700000000001,9719.85,9336.6,8771.7000000000007,7962.1500000000005,4,"R404AEPH501HNNÃO6","EPH501HN",4,5,5,5,6,6,6,8,8,8,8,null,"R404AEPH501HNNÃO6","EPH501HN","TES5","TES5","TES5","TES5","TES5","TES5","TES5","TES5","TES5","TES5","TES5",null,"R404AEPH501HSNÃO6","EPH501HS",3,3,3,3,3,3,3,4,4,5,5]
["R404A","NÃO",6,"R404AEPH502DNNÃO6","EPH502DN","R404AEPH502DN6",19018.650000000001,17445.75,16275,15884.400000000001,14338.800000000001,13764.45,13118.7,12686.1,12099.15,11610.9,10617.6,4,"R404AEPH502DNNÃO6","EPH502DN",6,8,8,8,8,8,8,10,12,15,15,null,"R404AEPH502DNNÃO6","EPH502DN","TES5","TES5","TES5","TES5","TES5","TES5","TES5","TES5","TES5","TES5","TES12",null,"R404AEPH502DSNÃO6","EPH502DS",6,6,6,6,6,6,6,6,6,6,6]
["R404A","NÃO",6,"R404AEPH502FNNÃO6","EPH502FN","R404AEPH502FN6",25036.2,22967.7,21449.4,20934.900000000001,18812.850000000002,18137.7,17386.95,16922.850000000002,16262.400000000001,15765.75,14569.800000000001,4,"R404AEPH502FNNÃO6","EPH502FN",6,8,8,8,10,10,10,12,12,15,15,null,"R404AEPH502FNNÃO6","EPH502FN","TES12","TES12","TES12","TES12","TES12","TES12","TES12","TES12","TES12","TES12","TES12",null,"R404AEPH502FSNÃO6","EPH502FS",6,6,6,6,6,6,6,6,8,8,8]
["R404A","NÃO",6,"R404AEPH502HNNÃO6","EPH502HN","R404AEPH502HN6",30231.600000000002,27648.600000000002,25669.350000000002,25053,22150.799999999999,21215.25,20188.350000000002,19440.75,18673.2,17544.45,15924.300000000001,4,"R404AEPH502HNNÃO6","EPH502HN",10,12,12,12,15,15,15,17,17,17,17,null,"R404AEPH502HNNÃO6","EPH502HN","TES12","TES12","TES12","TES12","TES12","TES12","TES12","TES12","TES12","TES12","TES12",null,"R404AEPH502HSNÃO6","EPH502HS",6,6,6,6,6,6,6,6,8,8,8]
["R404A","NÃO",6,"R404AEPH503DNNÃO6","EPH503DN","R404AEPH503DN6",28527.45,26169.15,24411.45,23825.55,21507.15,20646.150000000001,19679.100000000002,19029.150000000001,18148.2,17416.350000000002,15926.400000000001,4,"R404AEPH503DNNÃO6","EPH503DN",12,15,15,15,17,17,17,20,20,25,25,null,"R404AEPH503DNNÃO6","EPH503DN","TES12","TES12","TES12","TES12","TES12","TES12","TES12","TES12","TES12","TES12","TES12",null,"R404AEPH503DSNÃO6","EPH503DS",8,8,8,8,8,8,8,8,8,9,9]
["R404A","NÃO",6,"R404AEPH503FNNÃO6","EPH503FN","R404AEPH503FN6",37553.25,34451.550000000003,32174.100000000002,31401.300000000003,28219.800000000003,27206.550000000003,26080.95,25384.799999999999,24393.600000000002,23649.15,21854.7,4,"R404AEPH503FNNÃO6","EPH503FN",15,18,17,17,20,20,20,25,25,30,30,null,"R404AEPH503FNNÃO6","EPH503FN","TES12","TES12","TES12","TES12","TES12","TES12","TES12","TES12","TES20","TES20","TES20",null,"R404AEPH503FSNÃO6","EPH503FS",8,8,8,8,8,8,8,8,8,10,10]
["R404A","NÃO",6,"R404AEPH503HNNÃO6","EPH503HN","R404AEPH503HN6",45347.4,41472.9,38503.5,37579.5,33225.15,31823.4,30283.050000000003,29160.600000000002,28010.850000000002,26316.15,23886.45,4,"R404AEPH503HNNÃO6","EPH503HN",18,20,20,20,25,25,25,25,25,30,30,null,"R404AEPH503HNNÃO6","EPH503HN","TES12","TES12","TES12","TES12","TES12","TES12","TES12","TES20","TES20","TES55","TES55",null,"R404AEPH503HSNÃO6","EPH503HS",3,3,3,3,3,3,3,3,3,3,3]
["R404A","NÃO",8,"R404AEPH501DNNÃO8","EPH501DN","R404AEPH501DN8",12678.4,11631.2,10850.000000000002,10589.6,9559.2000000000007,9175.6,8745.8000000000011,8457.4000000000015,8065.4,7740.6,7078.4,4,"R404AEPH501DNNÃO8","EPH501DN",4,4,4,4,4,5,5,6,6,6,6,null,"R404AEPH501DNNÃO8","EPH501DN","TES5","TES5","TES5","TES5","TES5","TES5","TES5","TES5","TES5","TES5","TES5",null,"R404AEPH501DSNÃO8","EPH501DS",3,3,3,3,3,3,3,3,3,4,4]
["R404A","NÃO",8,"R404AEPH501FNNÃO8","EPH501FN","R404AEPH501FN8",16690.8,15311.8,14299.6,13956.6,12542.6,12091.800000000001,11592,11282.6,10841.6,10511.199999999999,9713.1999999999989,4,"R404AEPH501FNNÃO8","EPH501FN",5,4,6,6,6,8,8,10,10,12,12,null,"R404AEPH501FNNÃO8","EPH501FN","TES5","TES5","TES5","TES5","TES5","TES5","TES5","TES5","TES5","TES5","TES5",null,"R404AEPH501FSNÃO8","EPH501FS",4,4,4,4,4,4,4,4,4,4,4]
["R404A","NÃO",8,"R404AEPH501HNNÃO8","EPH501HN","R404AEPH501HN8",20154.400000000001,18432.400000000001,17112.2,16702,14767.2,14144.2,13459.6,12959.8,12448.800000000001,11695.6,10616.199999999999,4,"R404AEPH501HNNÃO8","EPH501HN",6,6,8,8,8,10,10,12,12,12,12,null,"R404AEPH501HNNÃO8","EPH501HN","TES5","TES5","TES5","TES5","TES5","TES5","TES5","TES5","TES5","TES5","TES5",null,"R404AEPH501HSNÃO8","EPH501HS",4,4,4,4,4,4,4,6,6,6,6]
["R404A","NÃO",8,"R404AEPH502DNNÃO8","EPH502DN","R404AEPH502DN8",25358.2,23261,21700.000000000004,21179.200000000001,19118.400000000001,18352.600000000002,17491.600000000002,16914.800000000003,16132.2,15481.2,14156.8,4,"R404AEPH502DNNÃO8","EPH502DN",10,10,10,12,12,15,15,17,17,17,17,null,"R404AEPH502DNNÃO8","EPH502DN","TES5","TES5","TES5","TES5","TES5","TES5","TES5","TES12","TES12","TES12","TES12",null,"R404AEPH502DSNÃO8","EPH502DS",5,5,5,5,5,5,5,8,8,8,8]
["R404A","NÃO",8,"R404AEPH502FNNÃO8","EPH502FN","R404AEPH502FN8",33381.599999999999,30623.599999999999,28599.200000000001,27913.200000000001,25083.8,24183.600000000002,23182.600000000002,22563.8,21683.200000000001,21021,19426.399999999998,4,"R404AEPH502FNNÃO8","EPH502FN",12,12,12,15,15,17,17,20,20,20,20,null,"R404AEPH502FNNÃO8","EPH502FN","TES12","TES12","TES12","TES12","TES12","TES12","TES12","TES12","TES12","TES12","TES12",null,"R404AEPH502FSNÃO8","EPH502FS",6,6,6,6,6,6,6,8,8,8,8]
["R404A","NÃO",8,"R404AEPH502HNNÃO8","EPH502HN","R404AEPH502HN8",40308.800000000003,36864.800000000003,34225.800000000003,33404,29534.400000000001,28287,26917.800000000003,25921.000000000004,24897.600000000002,23392.600000000002,21232.399999999998,4,"R404AEPH502HNNÃO8","EPH502HN",15,15,15,15,15,20,20,25,25,25,25,null,"R404AEPH502HNNÃO8","EPH502HN","TES12","TES12","TES12","TES12","TES12","TES12","TES12","TES12","TES12","TES20","TES20",null,"R404AEPH502HSNÃO8","EPH502HS",6,6,6,6,6,8,8,8,8,8,8]
["R404A","NÃO",8,"R404AEPH503DNNÃO8","EPH503DN","R404AEPH503DN8",38036.600000000006,34892.199999999997,32548.600000000002,31767.4,28676.2,27528.2,26238.799999999999,25372.2,24197.599999999999,23221.8,21235.200000000001,4,"R404AEPH503DNNÃO8","EPH503DN",15,15,17,20,20,25,25,30,30,35,35,null,"R404AEPH503DNNÃO8","EPH503DN","TES12","TES12","TES12","TES12","TES12","TES12","TES12","TES12","TES12","TES20","TES20",null,"R404AEPH503DSNÃO8","EPH503DS",8,8,8,8,8,8,8,9,9,12,12]
["R404A","NÃO",8,"R404AEPH503FNNÃO8","EPH503FN","R404AEPH503FN8",50071,45935.4,42898.8,41868.400000000001,37626.400000000001,36275.4,34774.6,33846.400000000001,32524.800000000003,31532.200000000004,29139.600000000002,4,"R404AEPH503FNNÃO8","EPH503FN",20,20,25,30,30,35,35,40,40,40,40,null,"R404AEPH503FNNÃO8","EPH503FN","TES12","TES12","TES12","TES12","TES12","TES12","TES12","TES20","TES20","TES55","TES55",null,"R404AEPH503FSNÃO8","EPH503FS",8,8,8,8,8,8,8,12,12,12,12]
["R404A","NÃO",8,"R404AEPH503HNNÃO8","EPH503HN","R404AEPH503HN8",60463.200000000004,55297.200000000004,51338.000000000007,50106,44300.2,42431.199999999997,40377.4,38880.800000000003,37347.800000000003,35088.200000000004,31848.600000000002,4,"R404AEPH503HNNÃO8","EPH503HN",25,25,25,30,30,40,40,50,50,50,50,null,"R404AEPH503HNNÃO8","EPH503HN","TES12","TES12","TES12","TES20","TES20","TES20","TES20","TES55","TES55","TES55","TES55",null,"R404AEPH503HSNÃO8","EPH503HS",1,1,1,1,1,1,1,1,2,2,2]
["R404A","SIM",6,"R404AEPH501DNSIM6","EPH501DN","R404AEPH501DN6",9508.8000000000011,8723.4,8137.5,7942.2000000000007,7169.4000000000005,6881.7000000000007,6559.35,6343.05,6049.05,5805.45,5308.8,4,"R404AEPH501DNSIM6","EPH501DN",3,4,4,4,4,4,4,4,4,4,4,null,"R404AEPH501DNSIM6","EPH501DN","E2V24","E2V24","E2V24","E2V24","E2V24","E2V24","E2V24","E2V24","E2V24","E2V24","E2V24",null,"R404AEPH501DLNÃO6","EPH501DL",2,2,2,3,3,3,3,3,3,3,3]
["R404A","SIM",6,"R404AEPH501FNSIM6","EPH501FN","R404AEPH501FN6",12518.1,11483.85,10724.7,10467.450000000001,9406.9500000000007,9068.85,8694,8461.9500000000007,8131.2000000000007,7883.4000000000005,7284.9000000000005,4,"R404AEPH501FNSIM6","EPH501FN",4,5,5,5,5,5,5,6,6,6,6,null,"R404AEPH501FNSIM6","EPH501FN","E2V24","E2V24","E2V24","E2V24","E2V24","E2V24","E2V24","E2V24","E2V24","E2V24","E2V24",null,"R404AEPH501FLNÃO6","EPH501FL",3,3,3,3,3,3,3,3,4,4,4]
["R404A","SIM",6,"R404AEPH501HNSIM6","EPH501HN","R404AEPH501HN6",15115.800000000001,13824.300000000001,12834.15,12526.5,11075.4,10608.15,10094.700000000001,9719.85,9336.6,8771.7000000000007,7962.1500000000005,4,"R404AEPH501HNSIM6","EPH501HN",4,5,5,5,6,6,6,8,8,8,8,null,"R404AEPH501HNSIM6","EPH501HN","E2V30","E2V30","E2V30","E2V30","E2V30","E2V30","E2V30","E2V30","E2V30","E2V24","E2V24",null,"R404AEPH501HLNÃO6","EPH501HL",3,3,3,3,3,3,3,4,4,5,5]
["R404A","SIM",6,"R404AEPH502DNSIM6","EPH502DN","R404AEPH502DN6",19018.650000000001,17445.75,16275,15884.400000000001,14338.800000000001,13764.45,13118.7,12686.1,12099.15,11610.9,10617.6,4,"R404AEPH502DNSIM6","EPH502DN",6,8,8,8,8,8,8,10,12,15,15,null,"R404AEPH502DNSIM6","EPH502DN","E2V30","E2V30","E2V30","E2V30","E2V30","E2V30","E2V30","E2V30","E2V30","E2V30","E2V30",null,"R404AEPH502DLNÃO6","EPH502DL",6,6,6,6,6,6,6,6,6,6,6]
["R404A","SIM",6,"R404AEPH502FNSIM6","EPH502FN","R404AEPH502FN6",25036.2,22967.7,21449.4,20934.900000000001,18812.850000000002,18137.7,17386.95,16922.850000000002,16262.400000000001,15765.75,14569.800000000001,4,"R404AEPH502FNSIM6","EPH502FN",6,8,8,8,10,10,10,12,12,15,15,null,"R404AEPH502FNSIM6","EPH502FN","E2V35","E2V35","E2V35","E2V35","E2V35","E2V35","E2V35","E2V35","E2V35","E2V35","E2V35",null,"R404AEPH502FLNÃO6","EPH502FL",6,6,6,6,6,6,6,6,8,8,8]
["R404A","SIM",6,"R404AEPH502HNSIM6","EPH502HN","R404AEPH502HN6",30231.600000000002,27648.600000000002,25669.350000000002,25053,22150.799999999999,21215.25,20188.350000000002,19440.75,18673.2,17544.45,15924.300000000001,4,"R404AEPH502HNSIM6","EPH502HN",10,12,12,12,15,15,15,17,17,17,17,null,"R404AEPH502HNSIM6","EPH502HN","E3V45","E3V45","E3V45","E2V35","E2V35","E2V35","E2V35","E2V35","E2V35","E2V35","E2V35",null,"R404AEPH502HLNÃO6","EPH502HL",6,6,6,6,6,6,6,6,8,8,8]
["R404A","SIM",6,"R404AEPH503DNSIM6","EPH503DN","R404AEPH503DN6",28527.45,26169.15,24411.45,23825.55,21507.15,20646.150000000001,19679.100000000002,19029.150000000001,18148.2,17416.350000000002,15926.400000000001,4,"R404AEPH503DNSIM6","EPH503DN",12,15,15,15,17,17,17,20,20,25,25,null,"R404AEPH503DNSIM6","EPH503DN","E3V45","E3V45","E2V35","E2V35","E2V35","E2V30","E2V30","E2V30","E2V30","E2V30","E2V30",null,"R404AEPH503DLNÃO6","EPH503DL",8,8,8,8,8,8,8,8,8,9,9]
["R404A","SIM",6,"R404AEPH503FNSIM6","EPH503FN","R404AEPH503FN6",37553.25,34451.550000000003,32174.100000000002,31401.300000000003,28219.800000000003,27206.550000000003,26080.95,25384.799999999999,24393.600000000002,23649.15,21854.7,4,"R404AEPH503FNSIM6","EPH503FN",15,18,17,17,20,20,20,25,25,30,30,null,"R404AEPH503FNSIM6","EPH503FN","E3V45","E3V45","E3V45","E3V45","E3V45","E2V35","E2V35","E2V35","E2V35","E2V35","E2V35",null,"R404AEPH503FLNÃO6","EPH503FL",8,8,8,8,8,8,8,8,8,10,10]
["R404A","SIM",6,"R404AEPH503HNSIM6","EPH503HN","R404AEPH503HN6",45347.4,41472.9,38503.5,37579.5,33225.15,31823.4,30283.050000000003,29160.600000000002,28010.850000000002,26316.15,23886.45,4,"R404AEPH503HNSIM6","EPH503HN",18,20,20,20,25,25,25,25,25,30,30,null,"R404AEPH503HNSIM6","EPH503HN","N/D","N/D","E3V45","E3V45","E3V45","E3V45","E3V45","E3V45","E3V45","E3V45","E3V45",null,"R404AEPH503HLNÃO6","EPH503HL",3,3,3,3,3,3,3,3,3,3,3]
["R404A","SIM",8,"R404AEPH501DNSIM8","EPH501DN","R404AEPH501DN8",12678.4,11631.2,10850.000000000002,10589.6,9559.2000000000007,9175.6,8745.8000000000011,8457.4000000000015,8065.4,7740.6,7078.4,4,"R404AEPH501DNSIM8","EPH501DN",4,4,4,4,4,5,5,6,6,6,6,null,"R404AEPH501DNSIM8","EPH501DN","E2V24","E2V24","E2V24","E2V24","E2V24","E2V24","E2V24","E2V24","E2V24","E2V24","E2V24",null,"R404AEPH501DLNÃO8","EPH501DL",3,3,3,3,3,3,3,3,3,4,4]
["R404A","SIM",8,"R404AEPH501FNSIM8","EPH501FN","R404AEPH501FN8",16690.8,15311.8,14299.6,13956.6,12542.6,12091.800000000001,11592,11282.6,10841.6,10511.199999999999,9713.1999999999989,4,"R404AEPH501FNSIM8","EPH501FN",5,4,6,6,6,8,8,10,10,12,12,null,"R404AEPH501FNSIM8","EPH501FN","E2V30","E2V30","E2V30","E2V30","E2V30","E2V30","E2V30","E2V30","E2V30","E2V30","E2V30",null,"R404AEPH501FLNÃO8","EPH501FL",4,4,4,4,4,4,4,4,4,4,4]
["R404A","SIM",8,"R404AEPH501HNSIM8","EPH501HN","R404AEPH501HN8",20154.400000000001,18432.400000000001,17112.2,16702,14767.2,14144.2,13459.6,12959.8,12448.800000000001,11695.6,10616.199999999999,4,"R404AEPH501HNSIM8","EPH501HN",6,6,8,8,8,10,10,12,12,12,12,null,"R404AEPH501HNSIM8","EPH501HN","E2V30","E2V30","E2V30","E2V30","E2V30","E2V30","E2V30","E2V30","E2V30","E2V30","E2V30",null,"R404AEPH501HLNÃO8","EPH501HL",4,4,4,4,4,4,4,6,6,6,6]
["R404A","SIM",8,"R404AEPH502DNSIM8","EPH502DN","R404AEPH502DN8",25358.2,23261,21700.000000000004,21179.200000000001,19118.400000000001,18352.600000000002,17491.600000000002,16914.800000000003,16132.2,15481.2,14156.8,4,"R404AEPH502DNSIM8","EPH502DN",10,10,10,12,12,15,15,17,17,17,17,null,"R404AEPH502DNSIM8","EPH502DN","E2V35","E2V35","E2V35","E2V35","E2V35","E2V35","E2V35","E2V35","E2V35","E2V35","E2V35",null,"R404AEPH502DLNÃO8","EPH502DL",5,5,5,5,5,5,5,8,8,8,8]
["R404A","SIM",8,"R404AEPH502FNSIM8","EPH502FN","R404AEPH502FN8",33381.599999999999,30623.599999999999,28599.200000000001,27913.200000000001,25083.8,24183.600000000002,23182.600000000002,22563.8,21683.200000000001,21021,19426.399999999998,4,"R404AEPH502FNSIM8","EPH502FN",12,12,12,15,15,17,17,20,20,20,20,null,"R404AEPH502FNSIM8","EPH502FN","E3V45","E3V45","E3V45","E2V35","E2V35","E2V35","E2V35","E2V35","E2V35","E2V35","E2V35",null,"R404AEPH502FLNÃO8","EPH502FL",6,6,6,6,6,6,6,8,8,8,8]
["R404A","SIM",8,"R404AEPH502HNSIM8","EPH502HN","R404AEPH502HN8",40308.800000000003,36864.800000000003,34225.800000000003,33404,29534.400000000001,28287,26917.800000000003,25921.000000000004,24897.600000000002,23392.600000000002,21232.399999999998,4,"R404AEPH502HNSIM8","EPH502HN",15,15,15,15,15,20,20,25,25,25,25,null,"R404AEPH502HNSIM8","EPH502HN","N/D","E3V45","E3V45","E3V45","E3V45","E3V45","E3V45","E2V35","E2V35","E2V35","E2V35",null,"R404AEPH502HLNÃO8","EPH502HL",6,6,6,6,6,8,8,8,8,8,8]
["R404A","SIM",8,"R404AEPH503DNSIM8","EPH503DN","R404AEPH503DN8",38036.600000000006,34892.199999999997,32548.600000000002,31767.4,28676.2,27528.2,26238.799999999999,25372.2,24197.599999999999,23221.8,21235.200000000001,4,"R404AEPH503DNSIM8","EPH503DN",15,15,17,20,20,25,25,30,30,35,35,null,"R404AEPH503DNSIM8","EPH503DN","E3V45","E3V45","E3V45","E2V35","E2V35","E2V35","E2V35","E2V35","E2V35","E2V35","E2V35",null,"R404AEPH503DLNÃO8","EPH503DL",8,8,8,8,8,8,8,9,9,12,12]
["R404A","SIM",8,"R404AEPH503FNSIM8","EPH503FN","R404AEPH503FN8",50071,45935.4,42898.8,41868.400000000001,37626.400000000001,36275.4,34774.6,33846.400000000001,32524.800000000003,31532.200000000004,29139.600000000002,4,"R404AEPH503FNSIM8","EPH503FN",20,20,25,30,30,35,35,40,40,40,40,null,"R404AEPH503FNSIM8","EPH503FN","N/D","N/D","N/D","E3V45","E3V45","E3V45","E3V45","E3V45","E3V45","E3V45","E3V45",null,"R404AEPH503FLNÃO8","EPH503FL",8,8,8,8,8,8,8,12,12,12,12]
["R404A","SIM",8,"R404AEPH503HNSIM8","EPH503HN","R404AEPH503HN8",60463.200000000004,55297.200000000004,51338.000000000007,50106,44300.2,42431.199999999997,40377.4,38880.800000000003,37347.800000000003,35088.200000000004,31848.600000000002,4,"R404AEPH503HNSIM8","EPH503HN",25,25,25,30,30,40,40,50,50,50,50,null,"R404AEPH503HNSIM8","EPH503HN","N/D","N/D","N/D","E3V45","E3V45","E3V45","E3V45","E3V45","E3V45","E3V45","E3V45",null,"R404AEPH503HLNÃO8","EPH503HL",1,1,1,1,1,1,1,1,2,2,2]
["R134a","SIM",6,"R134aEPH501DNSIM6","EPH501DN","R134aEPH501DN6",8240.9600000000009,7560.2800000000007,7052.5,6883.24,6213.4800000000005,5964.14,5684.77,5497.31,"N/A","N/A","N/A",4,"R134aEPH501DNSIM6","EPH501DN",3,3,3,3,3,3,3,3,"N/A","N/A","N/A",null,"R134aEPH501DNSIM6","EPH501DN","E2V24","E2V24","E2V24","E2V24","E2V24","E2V24","E2V24","E2V24","N/A","N/A","N/A",null,"R404AEPH501DSSIM6","EPH501DS","Sem","Sem","Sem","Sem","Sem","Sem","Sem","Sem","Sem","Sem","Sem"]
["R134a","SIM",6,"R134aEPH501FNSIM6","EPH501FN","R134aEPH501FN6",10849.02,9952.67,9294.74,9071.7900000000009,8152.6900000000005,7859.67,7534.8,7333.6900000000005,"N/A","N/A","N/A",4,"R134aEPH501FNSIM6","EPH501FN",3,3,4,4,4,4,4,5,"N/A","N/A","N/A",null,"R134aEPH501FNSIM6","EPH501FN","E2V30","E2V30","E2V24","E2V24","E2V24","E2V24","E2V24","E2V24","N/A","N/A","N/A",null,"R404AEPH501FSSIM6","EPH501FS","Sem","Sem","Sem","Sem","Sem","Sem","Sem","Sem","Sem","Sem","Sem"]
["R134a","SIM",6,"R134aEPH501HNSIM6","EPH501HN","R134aEPH501HN6",13100.36,11981.060000000001,11122.93,10856.300000000001,9598.68,9193.73,8748.74,8423.8700000000008,"N/A","N/A","N/A",4,"R134aEPH501HNSIM6","EPH501HN",4,4,4,4,4,4,5,5,"N/A","N/A","N/A",null,"R134aEPH501HNSIM6","EPH501HN","E2V35","E2V35","E2V24","E2V24","E2V24","E2V24","E2V24","E2V24","N/A","N/A","N/A",null,"R404AEPH501HSSIM6","EPH501HS","Sem","Sem","Sem","Sem","Sem","Sem","Sem","Sem","Sem","Sem","Sem"]
["R134a","SIM",6,"R134aEPH502DNSIM6","EPH502DN","R134aEPH502DN6",16482.830000000002,15119.65,14105,13766.48,12426.960000000001,11929.19,11369.54,10994.62,"N/A","N/A","N/A",4,"R134aEPH502DNSIM6","EPH502DN",5,8,8,8,8,8,8,8,"N/A","N/A","N/A",null,"R134aEPH502DNSIM6","EPH502DN","E2V35","E2V35","E2V35","E2V24","E2V24","E2V24","E2V24","E2V24","N/A","N/A","N/A",null,"R404AEPH502DSSIM6","EPH502DS","Sem","Sem","Sem","Sem","Sem","Sem","Sem","Sem","Sem","Sem","Sem"]
["R134a","SIM",6,"R134aEPH502FNSIM6","EPH502FN","R134aEPH502FN6",21698.04,19905.34,18589.48,18143.580000000002,16304.470000000001,15719.34,15068.69,14666.470000000001,"N/A","N/A","N/A",4,"R134aEPH502FNSIM6","EPH502FN",6,8,8,8,8,10,10,10,"N/A","N/A","N/A",null,"R134aEPH502FNSIM6","EPH502FN","E2V35","E2V35","E2V35","E2V35","E2V35","E2V35","E2V35","E2V35","N/A","N/A","N/A",null,"R404AEPH502FSSIM6","EPH502FS","Sem","Sem","Sem","Sem","Sem","Sem","Sem","Sem","Sem","Sem","Sem"]
["R134a","SIM",6,"R134aEPH502HNSIM6","EPH502HN","R134aEPH502HN6",26200.720000000001,23962.120000000003,22246.77,21712.600000000002,19197.36,18386.55,17496.57,16848.650000000001,"N/A","N/A","N/A",4,"R134aEPH502HNSIM6","EPH502HN",8,12,12,12,12,12,12,12,"N/A","N/A","N/A",null,"R134aEPH502HNSIM6","EPH502HN","E3V45","E3V45","E2V35","E2V35","E2V35","E2V35","E2V35","E2V35","N/A","N/A","N/A",null,"R404AEPH502HSSIM6","EPH502HS","Sem","Sem","Sem","Sem","Sem","Sem","Sem","Sem","Sem","Sem","Sem"]
["R134a","SIM",6,"R134aEPH503DNSIM6","EPH503DN","R134aEPH503DN6",24723.79,22679.93,21156.59,20648.810000000001,18639.53,17893.330000000002,17055.22,16491.93,"N/A","N/A","N/A",4,"R134aEPH503DNSIM6","EPH503DN",10,10,10,10,12,12,12,12,"N/A","N/A","N/A",null,"R134aEPH503DNSIM6","EPH503DN","E3V45","E2V35","E2V35","E2V35","E2V35","E2V35","E2V35","E2V35","N/A","N/A","N/A",null,"R404AEPH503DSSIM6","EPH503DS","Sem","Sem","Sem","Sem","Sem","Sem","Sem","Sem","Sem","Sem","Sem"]
["R134a","SIM",6,"R134aEPH503FNSIM6","EPH503FN","R134aEPH503FN6",32546.15,29858.010000000002,27884.22,27214.46,24457.16,23579.010000000002,22603.49,22000.16,"N/A","N/A","N/A",4,"R134aEPH503FNSIM6","EPH503FN",12,15,15,15,15,15,15,15,"N/A","N/A","N/A",null,"R134aEPH503FNSIM6","EPH503FN","E3V45","E3V45","E3V45","E3V45","E2V35","E2V35","E2V35","E2V35","N/A","N/A","N/A",null,"R404AEPH503FSSIM6","EPH503FS","Sem","Sem","Sem","Sem","Sem","Sem","Sem","Sem","Sem","Sem","Sem"]
["R134a","SIM",6,"R134aEPH503HNSIM6","EPH503HN","R134aEPH503HN6",39301.08,35943.18,33369.700000000004,32568.9,28795.13,27580.280000000002,26245.31,25272.52,"N/A","N/A","N/A",4,"R134aEPH503HNSIM6","EPH503HN",15,15,15,15,15,15,15,15,"N/A","N/A","N/A",null,"R134aEPH503HNSIM6","EPH503HN","N/D","E3V45","E3V45","E3V45","E2V35","E2V35","E2V35","E2V35","N/A","N/A","N/A",null,"R404AEPH503HSSIM6","EPH503HS","Sem","Sem","Sem","Sem","Sem","Sem","Sem","Sem","Sem","Sem","Sem"]
["R134a","SIM",10,"R134aEPH501DNSIM10","EPH501DN","R134aEPH501DN10",13734.933333333336,12600.466666666669,11754.166666666668,11472.066666666668,10355.800000000001,9940.2333333333336,9474.6166666666668,9162.1833333333343,"N/A","N/A","N/A",4,"R134aEPH501DNSIM10","EPH501DN",5,5,5,5,5,5,5,5,"N/A","N/A","N/A","N/A","R134aEPH501DNSIM10","EPH501DN","E2V30","E2V30","E2V30","E2V30","E2V30","E2V30","E2V30","E2V30","N/A","N/A","N/A",null,"R404AEPH501DSSIM8","EPH501DS","Sem","Sem","Sem","Sem","Sem","Sem","Sem","Sem","Sem","Sem","Sem"]
["R134a","SIM",10,"R134aEPH501FNSIM10","EPH501FN","R134aEPH501FN10",18081.7,16587.783333333333,15491.233333333332,15119.650000000001,13587.816666666668,13099.449999999999,12558,12222.816666666668,"N/A","N/A","N/A",4,"R134aEPH501FNSIM10","EPH501FN",6,6,6,6,6,6,6,6,"N/A","N/A","N/A","N/A","R134aEPH501FNSIM10","EPH501FN","E2V30","E2V30","E2V30","E2V30","E2V30","E2V30","E2V30","E2V30","N/A","N/A","N/A",null,"R404AEPH501FSSIM8","EPH501FS","Sem","Sem","Sem","Sem","Sem","Sem","Sem","Sem","Sem","Sem","Sem"]
["R134a","SIM",10,"R134aEPH501HNSIM10","EPH501HN","R134aEPH501HN10",21833.933333333334,19968.433333333334,18538.216666666667,18093.833333333336,15997.8,15322.883333333331,14581.233333333332,14039.783333333335,"N/A","N/A","N/A",4,"R134aEPH501HNSIM10","EPH501HN",10,10,10,10,10,10,10,10,"N/A","N/A","N/A","N/A","R134aEPH501HNSIM10","EPH501HN","E2V35","E2V35","E2V35","E2V35","E2V35","E2V35","E2V35","E2V35","N/A","N/A","N/A",null,"R404AEPH501HSSIM8","EPH501HS","Sem","Sem","Sem","Sem","Sem","Sem","Sem","Sem","Sem","Sem","Sem"]
["R134a","SIM",10,"R134aEPH502DNSIM10","EPH502DN","R134aEPH502DN10",27471.383333333339,25199.416666666664,23508.333333333336,22944.133333333335,20711.600000000002,19881.983333333334,18949.233333333334,18324.366666666669,"N/A","N/A","N/A",4,"R134aEPH502DNSIM10","EPH502DN",12,12,12,12,12,12,12,12,"N/A","N/A","N/A","N/A","R134aEPH502DNSIM10","EPH502DN","E3V45","E2V35","E2V35","E2V35","E2V35","E2V35","E2V35","E2V35","N/A","N/A","N/A",null,"R404AEPH502DSSIM8","EPH502DS","Sem","Sem","Sem","Sem","Sem","Sem","Sem","Sem","Sem","Sem","Sem"]
["R134a","SIM",10,"R134aEPH502FNSIM10","EPH502FN","R134aEPH502FN10",36163.4,33175.566666666666,30982.466666666664,30239.300000000003,27174.116666666669,26198.899999999998,25114.483333333334,24444.116666666669,"N/A","N/A","N/A",4,"R134aEPH502FNSIM10","EPH502FN",15,15,15,15,15,15,15,15,"N/A","N/A","N/A","N/A","R134aEPH502FNSIM10","EPH502FN","E3V45","E3V45","E3V45","E3V45","E3V45","E3V45","E3V45","E3V45","N/A","N/A","N/A",null,"R404AEPH502FSSIM8","EPH502FS","Sem","Sem","Sem","Sem","Sem","Sem","Sem","Sem","Sem","Sem","Sem"]
["R134a","SIM",10,"R134aEPH502HNSIM10","EPH502HN","R134aEPH502HN10",43667.866666666669,39936.866666666669,37077.949999999997,36187.666666666672,31995.599999999999,30644.249999999996,29160.949999999997,28081.083333333336,"N/A","N/A","N/A",4,"R134aEPH502HNSIM10","EPH502HN",18,18,17,17,17,17,17,17,"N/A","N/A","N/A","N/A","R134aEPH502HNSIM10","EPH502HN","N/D","E3V45","E3V45","E3V45","E3V45","E3V45","E3V45","E3V45","N/A","N/A","N/A",null,"R404AEPH502HSSIM8","EPH502HS","Sem","Sem","Sem","Sem","Sem","Sem","Sem","Sem","Sem","Sem","Sem"]
["R134a","SIM",10,"R134aEPH503DNSIM10","EPH503DN","R134aEPH503DN10",41206.316666666673,37799.883333333331,35260.983333333337,34414.683333333334,31065.883333333331,29822.216666666667,28425.366666666669,27486.550000000003,"N/A","N/A","N/A",4,"R134aEPH503DNSIM10","EPH503DN",18,18,17,17,17,17,17,17,"N/A","N/A","N/A","N/A","R134aEPH503DNSIM10","EPH503DN","N/D","E3V45","E3V45","E3V45","E3V45","E3V45","E3V45","E3V45","N/A","N/A","N/A",null,"R404AEPH503DSSIM8","EPH503DS","Sem","Sem","Sem","Sem","Sem","Sem","Sem","Sem","Sem","Sem","Sem"]
["R134a","SIM",10,"R134aEPH503FNSIM10","EPH503FN","R134aEPH503FN10",54243.583333333336,49763.35,46473.7,45357.433333333327,40761.933333333334,39298.350000000006,37672.483333333337,36666.933333333334,"N/A","N/A","N/A",4,"R134aEPH503FNSIM10","EPH503FN",25,25,25,25,25,25,25,25,"N/A","N/A","N/A","N/A","R134aEPH503FNSIM10","EPH503FN","N/D","E3V45","E3V45","E3V45","E3V45","E3V45","E3V45","E3V45","N/A","N/A","N/A",null,"R404AEPH503FSSIM8","EPH503FS","Sem","Sem","Sem","Sem","Sem","Sem","Sem","Sem","Sem","Sem","Sem"]
["R134a","SIM",10,"R134aEPH503HNSIM10","EPH503HN","R134aEPH503HN10",65501.8,59905.299999999996,55616.166666666679,54281.500000000007,47991.883333333331,45967.133333333339,43742.183333333334,42120.866666666669,"N/A","N/A","N/A",4,"R134aEPH503HNSIM10","EPH503HN",30,30,30,30,30,30,30,30,"N/A","N/A","N/A","N/A","R134aEPH503HNSIM10","EPH503HN","N/D","N/D","N/D","N/D","N/D","N/D","N/D","N/D","N/A","N/A","N/A",null,"R404AEPH503HSSIM8","EPH503HS","Sem","Sem","Sem","Sem","Sem","Sem","Sem","Sem","Sem","Sem","Sem"]
["R134a","SIM",8,"R134aEPH501DNSIM8","EPH501DN","R134aEPH501DN8",10987.946666666669,10080.373333333335,9403.3333333333339,9177.6533333333336,8284.6400000000012,7952.1866666666674,7579.6933333333336,7329.7466666666669,"N/A","N/A","N/A",4,"R134aEPH501DNSIM8","EPH501DN",5,5,5,5,5,5,5,5,"N/A","N/A","N/A","N/A","R134aEPH501DNSIM8","EPH501DN","E2V24","E2V24","E2V24","E2V24","E2V24","E2V24","E2V24","E2V24","N/A","N/A","N/A",null,"R404AEPH501DLSIM6","EPH501DL","Sem","Sem","Sem","Sem","Sem","Sem","Sem","Sem","Sem","Sem","Sem"]
["R134a","SIM",8,"R134aEPH501FNSIM8","EPH501FN","R134aEPH501FN8",14465.36,13270.226666666667,12392.986666666666,12095.720000000001,10870.253333333334,10479.56,10046.4,9778.253333333334,"N/A","N/A","N/A",4,"R134aEPH501FNSIM8","EPH501FN",6,6,6,6,6,6,6,6,"N/A","N/A","N/A","N/A","R134aEPH501FNSIM8","EPH501FN","E2V30","E2V30","E2V30","E2V30","E2V30","E2V30","E2V30","E2V30","N/A","N/A","N/A",null,"R404AEPH501FLSIM6","EPH501FL","Sem","Sem","Sem","Sem","Sem","Sem","Sem","Sem","Sem","Sem","Sem"]
["R134a","SIM",8,"R134aEPH501HNSIM8","EPH501HN","R134aEPH501HN8",17467.146666666667,15974.746666666668,14830.573333333334,14475.066666666668,12798.24,12258.306666666665,11664.986666666666,11231.826666666668,"N/A","N/A","N/A",4,"R134aEPH501HNSIM8","EPH501HN",10,10,10,10,10,10,10,10,"N/A","N/A","N/A","N/A","R134aEPH501HNSIM8","EPH501HN","E2V30","E2V30","E2V30","E2V30","E2V30","E2V30","E2V30","E2V30","N/A","N/A","N/A",null,"R404AEPH501HLSIM6","EPH501HL","Sem","Sem","Sem","Sem","Sem","Sem","Sem","Sem","Sem","Sem","Sem"]
["R134a","SIM",8,"R134aEPH502DNSIM8","EPH502DN","R134aEPH502DN8",21977.10666666667,20159.533333333333,18806.666666666668,18355.306666666667,16569.280000000002,15905.586666666668,15159.386666666667,14659.493333333334,"N/A","N/A","N/A",4,"R134aEPH502DNSIM8","EPH502DN",12,12,12,12,12,12,12,12,"N/A","N/A","N/A","N/A","R134aEPH502DNSIM8","EPH502DN","E2V35","E2V35","E2V35","E2V35","E2V35","E2V35","E2V35","E2V35","N/A","N/A","N/A",null,"R404AEPH502DLSIM6","EPH502DL","Sem","Sem","Sem","Sem","Sem","Sem","Sem","Sem","Sem","Sem","Sem"]
["R134a","SIM",8,"R134aEPH502FNSIM8","EPH502FN","R134aEPH502FN8",28930.720000000001,26540.453333333335,24785.973333333332,24191.440000000002,21739.293333333335,20959.12,20091.586666666666,19555.293333333335,"N/A","N/A","N/A",4,"R134aEPH502FNSIM8","EPH502FN",15,15,15,15,15,15,15,15,"N/A","N/A","N/A","N/A","R134aEPH502FNSIM8","EPH502FN","E3V45","E3V45","E3V45","E3V45","E3V45","E3V45","E3V45","E3V45","N/A","N/A","N/A",null,"R404AEPH502FLSIM6","EPH502FL","Sem","Sem","Sem","Sem","Sem","Sem","Sem","Sem","Sem","Sem","Sem"]
["R134a","SIM",8,"R134aEPH502HNSIM8","EPH502HN","R134aEPH502HN8",34934.293333333335,31949.493333333336,29662.36,28950.133333333335,25596.48,24515.399999999998,23328.76,22464.866666666669,"N/A","N/A","N/A",4,"R134aEPH502HNSIM8","EPH502HN",18,18,17,17,17,17,17,17,"N/A","N/A","N/A","N/A","R134aEPH502HNSIM8","EPH502HN","E3V45","E3V45","E3V45","E3V45","E3V45","E3V45","E3V45","E3V45","N/A","N/A","N/A",null,"R404AEPH502HLSIM6","EPH502HL","Sem","Sem","Sem","Sem","Sem","Sem","Sem","Sem","Sem","Sem","Sem"]
["R134a","SIM",8,"R134aEPH503DNSIM8","EPH503DN","R134aEPH503DN8",32965.053333333337,30239.906666666666,28208.786666666667,27531.74666666667,24852.706666666665,23857.773333333334,22740.293333333335,21989.24,"N/A","N/A","N/A",4,"R134aEPH503DNSIM8","EPH503DN",18,18,17,17,17,17,17,17,"N/A","N/A","N/A","N/A","R134aEPH503DNSIM8","EPH503DN","E3V45","E3V45","E3V45","E3V45","E3V45","E3V45","E3V45","E3V45","N/A","N/A","N/A",null,"R404AEPH503DLSIM6","EPH503DL","Sem","Sem","Sem","Sem","Sem","Sem","Sem","Sem","Sem","Sem","Sem"]
["R134a","SIM",8,"R134aEPH503FNSIM8","EPH503FN","R134aEPH503FN8",43394.866666666669,39810.68,37178.959999999999,36285.946666666663,32609.546666666665,31438.680000000004,30137.986666666668,29333.546666666665,"N/A","N/A","N/A",4,"R134aEPH503FNSIM8","EPH503FN",25,25,25,25,25,25,25,25,"N/A","N/A","N/A","N/A","R134aEPH503FNSIM8","EPH503FN","N/D","E3V45","E3V45","E3V45","E3V45","E3V45","E3V45","E3V45","N/A","N/A","N/A",null,"R404AEPH503FLSIM6","EPH503FL","Sem","Sem","Sem","Sem","Sem","Sem","Sem","Sem","Sem","Sem","Sem"]
["R134a","SIM",8,"R134aEPH503HNSIM8","EPH503HN","R134aEPH503HN8",52401.440000000002,47924.24,44492.933333333342,43425.200000000004,38393.506666666668,36773.706666666672,34993.746666666666,33696.693333333336,"N/A","N/A","N/A",4,"R134aEPH503HNSIM8","EPH503HN",30,30,30,30,30,30,30,30,"N/A","N/A","N/A","N/A","R134aEPH503HNSIM8","EPH503HN","N/D","N/D","N/D","N/D","E3V45","E3V45","E3V45","E3V45","N/A","N/A","N/A",null,"R404AEPH503HLSIM6","EPH503HL","Sem","Sem","Sem","Sem","Sem","Sem","Sem","Sem","Sem","Sem","Sem"]
["R22","SIM",6,"R22EPH501DNSIM6","EPH501DN","R22EPH501DN6",9056,8308,7750,7564,6828,6554,6247,6041,5761,5529,5056,4,"R22EPH501DNSIM6","EPH501DN",3,3,3,3,3,3,3,3,3,3,3,null,"R22EPH501DNSIM6","EPH501DN","E2V24","E2V24","E2V24","E2V24","E2V24","E2V24","E2V24","E2V24","E2V24","E2V24","E2V24",null,"R404AEPH501DLSIM8","EPH501DL","Sem","Sem","Sem","Sem","Sem","Sem","Sem","Sem","Sem","Sem","Sem"]
["R22","SIM",6,"R22EPH501FNSIM6","EPH501FN","R22EPH501FN6",11922,10937,10214,9969,8959,8637,8280,8059,7744,7508,6938,4,"R22EPH501FNSIM6","EPH501FN",3,3,4,4,4,4,4,5,5,5,5,null,"R22EPH501FNSIM6","EPH501FN","E2V24","E2V24","E2V24","E2V24","E2V24","E2V24","E2V24","E2V24","E2V24","E2V24","E2V24",null,"R404AEPH501FLSIM8","EPH501FL","Sem","Sem","Sem","Sem","Sem","Sem","Sem","Sem","Sem","Sem","Sem"]
["R22","SIM",6,"R22EPH501HNSIM6","EPH501HN","R22EPH501HN6",14396,13166,12223,11930,10548,10103,9614,9257,8892,8354,7583,4,"R22EPH501HNSIM6","EPH501HN",4,4,4,4,4,4,5,5,5,5,5,null,"R22EPH501HNSIM6","EPH501HN","E2V30","E2V30","E2V30","E2V30","E2V30","E2V30","E2V30","E2V30","E2V30","E2V24","E2V24",null,"R404AEPH501HLSIM8","EPH501HL","Sem","Sem","Sem","Sem","Sem","Sem","Sem","Sem","Sem","Sem","Sem"]
["R22","SIM",6,"R22EPH502DNSIM6","EPH502DN","R22EPH502DN6",18113,16615,15500,15128,13656,13109,12494,12082,11523,11058,10112,4,"R22EPH502DNSIM6","EPH502DN",5,8,8,8,8,8,8,8,8,8,8,null,"R22EPH502DNSIM6","EPH502DN","E2V30","E2V30","E2V30","E2V30","E2V30","E2V30","E2V30","E2V30","E2V30","E2V30","E2V30",null,"R404AEPH502DLSIM8","EPH502DL","Sem","Sem","Sem","Sem","Sem","Sem","Sem","Sem","Sem","Sem","Sem"]
["R22","SIM",6,"R22EPH502FNSIM6","EPH502FN","R22EPH502FN6",23844,21874,20428,19938,17917,17274,16559,16117,15488,15015,13876,4,"R22EPH502FNSIM6","EPH502FN",6,8,8,8,8,10,10,10,10,10,10,null,"R22EPH502FNSIM6","EPH502FN","E2V35","E2V35","E2V35","E2V35","E2V35","E2V35","E2V35","E2V35","E2V35","E2V35","E2V35",null,"R404AEPH502FLSIM8","EPH502FL","Sem","Sem","Sem","Sem","Sem","Sem","Sem","Sem","Sem","Sem","Sem"]
["R22","SIM",6,"R22EPH502HNSIM6","EPH502HN","R22EPH502HN6",28792,26332,24447,23860,21096,20205,19227,18515,17784,16709,15166,4,"R22EPH502HNSIM6","EPH502HN",8,12,12,12,12,12,12,12,12,12,12,null,"R22EPH502HNSIM6","EPH502HN","E3V45","E3V45","E3V45","E2V35","E2V35","E2V35","E2V35","E2V35","E2V35","E2V35","E2V35",null,"R404AEPH502HLSIM8","EPH502HL","Sem","Sem","Sem","Sem","Sem","Sem","Sem","Sem","Sem","Sem","Sem"]
["R22","SIM",6,"R22EPH503DNSIM6","EPH503DN","R22EPH503DN6",27169,24923,23249,22691,20483,19663,18742,18123,17284,16587,15168,4,"R22EPH503DNSIM6","EPH503DN",10,10,10,10,12,12,12,12,12,12,12,null,"R22EPH503DNSIM6","EPH503DN","E3V45","E3V45","E2V35","E2V35","E2V35","E2V30","E2V30","E2V30","E2V30","E2V30","E2V30",null,"R404AEPH503DLSIM8","EPH503DL","Sem","Sem","Sem","Sem","Sem","Sem","Sem","Sem","Sem","Sem","Sem"]
["R22","SIM",6,"R22EPH503FNSIM6","EPH503FN","R22EPH503FN6",35765,32811,30642,29906,26876,25911,24839,24176,23232,22523,20814,4,"R22EPH503FNSIM6","EPH503FN",12,15,15,15,15,15,15,15,15,15,15,null,"R22EPH503FNSIM6","EPH503FN","E3V45","E3V45","E3V45","E3V45","E3V45","E2V35","E2V35","E2V35","E2V35","E2V35","E2V35",null,"R404AEPH503FLSIM8","EPH503FL","Sem","Sem","Sem","Sem","Sem","Sem","Sem","Sem","Sem","Sem","Sem"]
["R22","SIM",6,"R22EPH503HNSIM6","EPH503HN","R22EPH503HN6",43188,39498,36670,35790,31643,30308,28841,27772,26677,25063,22749,4,"R22EPH503HNSIM6","EPH503HN",15,15,15,15,15,15,15,15,15,15,15,null,"R22EPH503HNSIM6","EPH503HN","N/D","N/D","E3V45","E3V45","E3V45","E3V45","E3V45","E3V45","E3V45","E3V45","E3V45",null,"R404AEPH503HLSIM8","EPH503HL","Sem","Sem","Sem","Sem","Sem","Sem","Sem","Sem","Sem","Sem","Sem"]
["R22","SIM",8,"R22EPH501DNSIM8","EPH501DN","R22EPH501DN8",12075,11077,10333,10085,9104,8739,8329,8055,7681,7372,6741,4,"R22EPH501DNSIM8","EPH501DN",4,4,4,4,4,5,5,5,5,5,5,5,"R22EPH501DNSIM8","EPH501DN","Sem","Sem","Sem","Sem","Sem","Sem","Sem","Sem","Sem","Sem","Sem",null,{"$f":"D88","v":"R404AEPH501HSNÃO6"},{"$f":"E77","v":"EPH501DN"},"Sem","Sem","Sem","Sem","Sem","Sem","Sem","Sem","Sem","Sem","Sem"]
["R22","SIM",8,"R22EPH501FNSIM8","EPH501FN","R22EPH501FN8",15896,14583,13619,13292,11945,11516,11040,10745,10325,10011,9251,4,"R22EPH501FNSIM8","EPH501FN",5,4,6,6,6,6,6,6,6,6,6,6,"R22EPH501FNSIM8","EPH501FN","Sem","Sem","Sem","Sem","Sem","Sem","Sem","Sem","Sem","Sem","Sem",null,{"$f":"D88","v":"R404AEPH501HSNÃO6"},{"$f":"E77","v":"EPH501DN"},"Sem","Sem","Sem","Sem","Sem","Sem","Sem","Sem","Sem","Sem","Sem"]
["R22","SIM",8,"R22EPH501HNSIM8","EPH501HN","R22EPH501HN8",19195,17555,16297,15907,14064,13471,12819,12343,11856,11139,10111,4,"R22EPH501HNSIM8","EPH501HN",6,6,8,8,8,10,10,10,10,10,10,10,"R22EPH501HNSIM8","EPH501HN","Sem","Sem","Sem","Sem","Sem","Sem","Sem","Sem","Sem","Sem","Sem",null,{"$f":"D89","v":"R404AEPH502DSNÃO6"},{"$f":"E79","v":"EPH501HN"},"Sem","Sem","Sem","Sem","Sem","Sem","Sem","Sem","Sem","Sem","Sem"]
["R22","SIM",8,"R22EPH502DNSIM8","EPH502DN","R22EPH502DN8",24151,22153,20667,20171,18208,17479,16659,16109,15364,14744,13483,4,"R22EPH502DNSIM8","EPH502DN",10,10,10,12,12,12,12,12,12,12,12,12,"R22EPH502DNSIM8","EPH502DN","Sem","Sem","Sem","Sem","Sem","Sem","Sem","Sem","Sem","Sem","Sem",null,{"$f":"D80","v":"R22EPH502DNSIM8"},{"$f":"E70","v":"EPH501HN"},"Sem","Sem","Sem","Sem","Sem","Sem","Sem","Sem","Sem","Sem","Sem"]
["R22","SIM",8,"R22EPH502FNSIM8","EPH502FN","R22EPH502FN8",31792,29165,27237,26584,23889,23032,22079,21489,20651,20020,18501,4,"R22EPH502FNSIM8","EPH502FN",12,12,12,15,15,15,15,15,15,15,15,15,"R22EPH502FNSIM8","EPH502FN","Sem","Sem","Sem","Sem","Sem","Sem","Sem","Sem","Sem","Sem","Sem",null,"R22EPH502FNSIM8","EPH502DN","Sem","Sem","Sem","Sem","Sem","Sem","Sem","Sem","Sem","Sem","Sem"]
["R22","SIM",8,"R22EPH502HNSIM8","EPH502HN","R22EPH502HN8",38389,35109,32596,31813,28128,26940,25636,24687,23712,22279,20221,4,"R22EPH502HNSIM8","EPH502HN",15,15,15,15,15,17,17,17,17,17,17,17,"R22EPH502HNSIM8","EPH502HN","Sem","Sem","Sem","Sem","Sem","Sem","Sem","Sem","Sem","Sem","Sem",null,"R22EPH502HNSIM8","EPH502FN","Sem","Sem","Sem","Sem","Sem","Sem","Sem","Sem","Sem","Sem","Sem"]
["R22","SIM",8,"R22EPH503DNSIM8","EPH503DN","R22EPH503DN8",36225,33231,30999,30255,27311,26217,24989,24164,23045,22116,20224,4,"R22EPH503DNSIM8","EPH503DN",15,15,17,20,20,17,17,17,17,17,17,17,"R22EPH503DNSIM8","EPH503DN","Sem","Sem","Sem","Sem","Sem","Sem","Sem","Sem","Sem","Sem","Sem",null,"R22EPH503DNSIM8","EPH502HN","Sem","Sem","Sem","Sem","Sem","Sem","Sem","Sem","Sem","Sem","Sem"]
["R22","SIM",8,"R22EPH503FNSIM8","EPH503FN","R22EPH503FN8",47687,43748,40856,39875,35835,34548,33119,32235,30976,30031,27752,4,"R22EPH503FNSIM8","EPH503FN",20,20,25,30,30,25,25,25,25,25,25,25,"R22EPH503FNSIM8","EPH503FN","Sem","Sem","Sem","Sem","Sem","Sem","Sem","Sem","Sem","Sem","Sem",null,"R22EPH503FNSIM8","EPH503DN","Sem","Sem","Sem","Sem","Sem","Sem","Sem","Sem","Sem","Sem","Sem"]
["R22","SIM",8,"R22EPH503HNSIM8","EPH503HN","R22EPH503HN8",57584,52664,48893,47720,42191,40411,38455,37029,35569,33417,30332,4,"R22EPH503HNSIM8","EPH503HN",25,25,25,30,30,30,30,30,30,30,30,30,"R22EPH503HNSIM8","EPH503HN","Sem","Sem","Sem","Sem","Sem","Sem","Sem","Sem","Sem","Sem","Sem",null,"R22EPH503HNSIM8","EPH503FN","Sem","Sem","Sem","Sem","Sem","Sem","Sem","Sem","Sem","Sem","Sem"]
["R404A","NÃO",6,"R404AEPH501DSNÃO6","EPH501DS","R404AEPH501DS6",8584.8000000000011,7873.9500000000007,7684.9500000000007,7500.1500000000005,6457.5,6222.3,5958.75,5799.1500000000005,5571.3,5393.85,4981.2,{"$f":"IF(RIGHT(E86,1)=\"S\",2.5,4)","v":2.5},"R404AEPH501DSNÃO6","EPH501DS",3,4,4,4,4,4,4,4,4,4,4,null,"R404AEPH501DSNÃO6","EPH501DS","TES5","TES5","TES5","TES5","TES5","TES5","TES5","TES5","TES5","TES5","TES5",null,"R404AEPH501DSNÃO6","EPH503HN","Sem","Sem","Sem","Sem","Sem","Sem","Sem","Sem","Sem","Sem","Sem"]
["R404A","NÃO",6,"R404AEPH501FSNÃO6","EPH501FS","R404AEPH501FS6",11469.15,10524.15,9826.9500000000007,9590.7000000000007,8607.9,8321.25,8003.1,7829.85,7570.5,7387.8,6881.7000000000007,2.5,"R404AEPH501FSNÃO6","EPH501FS",4,5,5,5,5,5,5,6,6,6,6,null,"R404AEPH501FSNÃO6","EPH501FS","TES5","TES5","TES5","TES5","TES5","TES5","TES5","TES5","TES5","TES5","TES5",null,{"$f":"D88","v":"R404AEPH501HSNÃO6"},"EPH501DN","Sem","Sem","Sem","Sem","Sem","Sem","Sem","Sem","Sem","Sem","Sem"]
["R404A","NÃO",6,"R404AEPH501HSNÃO6","EPH501HS","R404AEPH501HS6",14116.2,12905.550000000001,11988.9,11700.15,10336.200000000001,9940.35,9490.9500000000007,9185.4,8752.8000000000011,8388.4500000000007,7651.35,2.5,"R404AEPH501HSNÃO6","EPH501HS",4,5,5,5,6,6,6,8,8,8,8,null,"R404AEPH501HSNÃO6","EPH501HS","TES5","TES5","TES5","TES5","TES5","TES5","TES5","TES5","TES5","TES5","TES5",null,{"$f":"D88","v":"R404AEPH501HSNÃO6"},{"$f":"E77","v":"EPH501DN"},"Sem","Sem","Sem","Sem","Sem","Sem","Sem","Sem","Sem","Sem","Sem"]
["R404A","NÃO",6,"R404AEPH502DSNÃO6","EPH502DS","R404AEPH502DS6",17169.600000000002,15748.95,15369.900000000001,15000.300000000001,12915,12444.6,11918.550000000001,11597.25,11141.550000000001,10786.65,9962.4,2.5,"R404AEPH502DSNÃO6","EPH502DS",6,8,8,8,8,8,8,10,12,15,15,null,"R404AEPH502DSNÃO6","EPH502DS","TES5","TES5","TES5","TES5","TES5","TES5","TES5","TES5","TES5","TES5","TES12",null,{"$f":"D89","v":"R404AEPH502DSNÃO6"},{"$f":"E79","v":"EPH501HN"},"Sem","Sem","Sem","Sem","Sem","Sem","Sem","Sem","Sem","Sem","Sem"]
["R404A","NÃO",6,"R404AEPH502FSNÃO6","EPH502FS","R404AEPH502FS6",22938.3,21049.350000000002,19652.850000000002,19181.400000000001,17215.8,16642.5,16006.2,15659.7,15141,14775.6,13762.35,2.5,"R404AEPH502FSNÃO6","EPH502FS",6,8,8,8,10,10,10,12,12,15,15,null,"R404AEPH502FSNÃO6","EPH502FS","TES12","TES12","TES12","TES12","TES12","TES12","TES12","TES12","TES12","TES12","TES12",null,{"$f":"D90","v":"R404AEPH502FSNÃO6"},"EPH502FS","Sem","Sem","Sem","Sem","Sem","Sem","Sem","Sem","Sem","Sem","Sem"]
["R404A","NÃO",6,"R404AEPH502HSNÃO6","EPH502HS","R404AEPH502HS6",28233.45,25811.100000000002,23976.75,23401.350000000002,20672.400000000001,19881.75,18982.95,18370.8,17506.650000000001,16777.95,15303.75,2.5,"R404AEPH502HSNÃO6","EPH502HS",10,12,12,12,15,15,15,17,17,17,17,null,"R404AEPH502HSNÃO6","EPH502HS","TES12","TES12","TES12","TES12","TES12","TES12","TES12","TES12","TES12","TES12","TES12",null,"R404AEPH502HSNÃO6","EPH502HS","Sem","Sem","Sem","Sem","Sem","Sem","Sem","Sem","Sem","Sem","Sem"]
["R404A","NÃO",6,"R404AEPH503DSNÃO6","EPH503DS","R404AEPH503DS6",25753.350000000002,23622.9,23053.8,22500.45,19372.5,18666.900000000001,17877.3,17396.400000000001,16712.850000000002,16180.5,14943.6,2.5,"R404AEPH503DSNÃO6","EPH503DS",12,15,15,15,17,17,17,20,20,25,25,null,"R404AEPH503DSNÃO6","EPH503DS","TES12","TES12","TES12","TES12","TES12","TES12","TES12","TES12","TES12","TES12","TES12",null,"R404AEPH503DSNÃO6","EPH503DS","Sem","Sem","Sem","Sem","Sem","Sem","Sem","Sem","Sem","Sem","Sem"]
["R404A","NÃO",6,"R404AEPH503FSNÃO6","EPH503FS","R404AEPH503FS6",34407.450000000004,31573.5,29479.800000000003,28772.100000000002,25823.7,24963.75,24009.3,23488.5,22710.45,22163.4,20644.05,2.5,"R404AEPH503FSNÃO6","EPH503FS",15,18,17,17,20,20,20,25,25,30,30,null,"R404AEPH503FSNÃO6","EPH503FS","TES12","TES12","TES12","TES12","TES12","TES12","TES12","TES12","TES20","TES20","TES20",null,"R404AEPH503FSNÃO6","EPH503FS","Sem","Sem","Sem","Sem","Sem","Sem","Sem","Sem","Sem","Sem","Sem"]
["R404A","NÃO",6,"R404AEPH503HSNÃO6","EPH503HS","R404AEPH503HS6",42349.65,38716.65,35965.65,35101.5,31008.600000000002,29822.100000000002,28473.9,27556.2,26259.45,25166.400000000001,22955.100000000002,2.5,"R404AEPH503HSNÃO6","EPH503HS",18,20,20,20,25,25,25,25,25,30,30,null,"R404AEPH503HSNÃO6","EPH503HS","TES12","TES12","TES12","TES12","TES12","TES12","TES12","TES20","TES20","TES55","TES55",null,"R404AEPH503HSNÃO6","EPH503HS","Sem","Sem","Sem","Sem","Sem","Sem","Sem","Sem","Sem","Sem","Sem"]
["R404A","NÃO",8,"R404AEPH501DSNÃO8","EPH501DS","R404AEPH501DS8",11446.400000000001,10498.6,10246.6,10000.200000000001,8610,8296.4,7945.0000000000009,7732.2000000000007,7428.4000000000005,7191.8,6641.6,2.5,"R404AEPH501DSNÃO8","EPH501DS",4,4,4,4,4,5,5,6,6,6,6,null,"R404AEPH501DSNÃO8","EPH501DS","TES5","TES5","TES5","TES5","TES5","TES5","TES5","TES5","TES5","TES5","TES5",null,"R404AEPH501DSNÃO8","EPH501DS","Sem","Sem","Sem","Sem","Sem","Sem","Sem","Sem","Sem","Sem","Sem"]
["R404A","NÃO",8,"R404AEPH501FSNÃO8","EPH501FS","R404AEPH501FS8",15292.2,14032.2,13102.6,12787.6,11477.2,11095,10670.8,10439.799999999999,10094.000000000002,9850.4000000000015,9175.6,2.5,"R404AEPH501FSNÃO8","EPH501FS",5,4,6,6,6,8,8,10,10,12,12,null,"R404AEPH501FSNÃO8","EPH501FS","TES5","TES5","TES5","TES5","TES5","TES5","TES5","TES5","TES5","TES5","TES5",null,"R404AEPH501FSNÃO8","EPH501FS","Sem","Sem","Sem","Sem","Sem","Sem","Sem","Sem","Sem","Sem","Sem"]
["R404A","NÃO",8,"R404AEPH501HSNÃO8","EPH501HS","R404AEPH501HS8",18821.599999999999,17207.400000000001,15985.2,15600.2,13781.6,13253.8,12654.6,12247.2,11670.4,11184.6,10201.800000000001,2.5,"R404AEPH501HSNÃO8","EPH501HS",6,6,8,8,8,10,10,12,12,12,12,null,"R404AEPH501HSNÃO8","EPH501HS","TES5","TES5","TES5","TES5","TES5","TES5","TES5","TES5","TES5","TES5","TES5",null,{"$f":"D98","v":"R404AEPH502DSNÃO8"},"EPH501HS","Sem","Sem","Sem","Sem","Sem","Sem","Sem","Sem","Sem","Sem","Sem"]
["R404A","NÃO",8,"R404AEPH502DSNÃO8","EPH502DS","R404AEPH502DS8",22892.800000000003,20998.600000000002,20493.2,20000.400000000001,17220,16592.8,15891.4,15463,14855.400000000001,14382.2,13283.2,2.5,"R404AEPH502DSNÃO8","EPH502DS",10,10,10,12,12,15,15,17,17,17,17,null,"R404AEPH502DSNÃO8","EPH502DS","TES5","TES5","TES5","TES5","TES5","TES5","TES5","TES12","TES12","TES12","TES12",null,{"$f":"D98","v":"R404AEPH502DSNÃO8"},{"$f":"E97","v":"EPH501HS"},"Sem","Sem","Sem","Sem","Sem","Sem","Sem","Sem","Sem","Sem","Sem"]
["R404A","NÃO",8,"R404AEPH502FSNÃO8","EPH502FS","R404AEPH502FS8",30584.400000000001,28065.8,26203.800000000003,25575.200000000001,22954.400000000001,22190,21341.599999999999,20879.599999999999,20188.000000000004,19700.800000000003,18349.8,2.5,"R404AEPH502FSNÃO8","EPH502FS",12,12,12,15,15,17,17,20,20,20,20,null,"R404AEPH502FSNÃO8","EPH502FS","TES12","TES12","TES12","TES12","TES12","TES12","TES12","TES12","TES12","TES12","TES12",null,"R404AEPH502FSNÃO8","EPH502FS","Sem","Sem","Sem","Sem","Sem","Sem","Sem","Sem","Sem","Sem","Sem"]
["R404A","NÃO",8,"R404AEPH502HSNÃO8","EPH502HS","R404AEPH502HS8",37644.6,34414.800000000003,31969.000000000004,31201.800000000003,27563.200000000001,26509.000000000004,25310.6,24494.400000000001,23342.2,22370.6,20405,2.5,"R404AEPH502HSNÃO8","EPH502HS",15,15,15,15,15,20,20,25,25,25,25,null,"R404AEPH502HSNÃO8","EPH502HS","TES12","TES12","TES12","TES12","TES12","TES12","TES12","TES12","TES12","TES20","TES20",null,"R404AEPH502HSNÃO8","EPH502HS","Sem","Sem","Sem","Sem","Sem","Sem","Sem","Sem","Sem","Sem","Sem"]
["R404A","NÃO",8,"R404AEPH503DSNÃO8","EPH503DS","R404AEPH503DS8",34337.800000000003,31497.200000000001,30738.400000000001,30000.600000000002,25830,24889.200000000001,23836.400000000001,23195.200000000001,22283.800000000003,21574.000000000004,19924.8,2.5,"R404AEPH503DSNÃO8","EPH503DS",15,15,17,20,20,25,25,30,30,35,35,null,"R404AEPH503DSNÃO8","EPH503DS","TES12","TES12","TES12","TES12","TES12","TES12","TES12","TES12","TES12","TES20","TES20",null,"R404AEPH503DSNÃO8","EPH503DS","Sem","Sem","Sem","Sem","Sem","Sem","Sem","Sem","Sem","Sem","Sem"]
["R404A","NÃO",8,"R404AEPH503FSNÃO8","EPH503FS","R404AEPH503FS8",45876.6,42098.000000000007,39306.400000000001,38362.800000000003,34431.599999999999,33285,32012.400000000001,31318.000000000004,30280.600000000002,29551.200000000001,27525.4,2.5,"R404AEPH503FSNÃO8","EPH503FS",20,20,25,30,30,35,35,40,40,40,40,null,"R404AEPH503FSNÃO8","EPH503FS","TES12","TES12","TES12","TES12","TES12","TES12","TES12","TES20","TES20","TES55","TES55",null,"R404AEPH503FSNÃO8","EPH503FS","Sem","Sem","Sem","Sem","Sem","Sem","Sem","Sem","Sem","Sem","Sem"]
["R404A","NÃO",8,"R404AEPH503HSNÃO8","EPH503HS","R404AEPH503HS8",56466.200000000004,51622.200000000004,47954.2,46802.000000000007,41344.800000000003,39762.800000000003,37965.200000000004,36741.599999999999,35012.600000000006,33555.199999999997,30606.799999999999,2.5,"R404AEPH503HSNÃO8","EPH503HS",25,25,25,30,30,40,40,50,50,50,50,null,"R404AEPH503HSNÃO8","EPH503HS","TES12","TES12","TES12","TES20","TES20","TES20","TES20","TES55","TES55","TES55","TES55",null,"R404AEPH503HSNÃO8","EPH503HS","Sem","Sem","Sem","Sem","Sem","Sem","Sem","Sem","Sem","Sem","Sem"]
["R404A","NÃO",6,"R404AEPH501DLNÃO6","EPH501DL","R404AEPH501DL6",9508.8000000000011,8723.4,8137.5,7942.2000000000007,7169.4000000000005,6881.7000000000007,6559.35,6343.05,6049.05,5805.45,5308.8,4,"R404AEPH501DLNÃO6","EPH501DL",3,4,4,4,4,4,4,4,4,4,4,null,"R404AEPH501DLNÃO6","EPH501DL","TES5","TES5","TES5","TES5","TES5","TES5","TES5","TES5","TES5","TES5","TES5",null,"R404AEPH501DLNÃO6","EPH501DL","Sem","Sem","Sem","Sem","Sem","Sem","Sem","Sem","Sem","Sem","Sem"]
["R404A","NÃO",6,"R404AEPH501FLNÃO6","EPH501FL","R404AEPH501FL6",12518.1,11483.85,10724.7,10467.450000000001,9406.9500000000007,9068.85,8694,8461.9500000000007,8131.2000000000007,7883.4000000000005,7284.9000000000005,4,"R404AEPH501FLNÃO6","EPH501FL",4,5,5,5,5,5,5,6,6,6,6,null,"R404AEPH501FLNÃO6","EPH501FL","TES5","TES5","TES5","TES5","TES5","TES5","TES5","TES5","TES5","TES5","TES5",null,"R404AEPH501FLNÃO6","EPH501FL","Sem","Sem","Sem","Sem","Sem","Sem","Sem","Sem","Sem","Sem","Sem"]
["R404A","NÃO",6,"R404AEPH501HLNÃO6","EPH501HL","R404AEPH501HL6",15115.800000000001,13824.300000000001,12834.15,12526.5,11075.4,10608.15,10094.700000000001,9719.85,9336.6,8771.7000000000007,7962.1500000000005,4,"R404AEPH501HLNÃO6","EPH501HL",4,5,5,5,6,6,6,8,8,8,8,null,"R404AEPH501HLNÃO6","EPH501HL","TES5","TES5","TES5","TES5","TES5","TES5","TES5","TES5","TES5","TES5","TES5",null,"R404AEPH501HLNÃO6","EPH501HL","Sem","Sem","Sem","Sem","Sem","Sem","Sem","Sem","Sem","Sem","Sem"]
["R404A","NÃO",6,"R404AEPH502DLNÃO6","EPH502DL","R404AEPH502DL6",19018.650000000001,17445.75,16275,15884.400000000001,14338.800000000001,13764.45,13118.7,12686.1,12099.15,11610.9,10617.6,4,"R404AEPH502DLNÃO6","EPH502DL",6,8,8,8,8,8,8,10,12,15,15,null,"R404AEPH502DLNÃO6","EPH502DL","TES5","TES5","TES5","TES5","TES5","TES5","TES5","TES5","TES5","TES5","TES12",null,{"$f":"D108","v":"R404AEPH502FLNÃO6"},"EPH502DL","Sem","Sem","Sem","Sem","Sem","Sem","Sem","Sem","Sem","Sem","Sem"]
["R404A","NÃO",6,"R404AEPH502FLNÃO6","EPH502FL","R404AEPH502FL6",25036.2,22967.7,21449.4,20934.900000000001,18812.850000000002,18137.7,17386.95,16922.850000000002,16262.400000000001,15765.75,14569.800000000001,4,"R404AEPH502FLNÃO6","EPH502FL",6,6,6,6,10,10,10,12,12,15,15,null,"R404AEPH502FLNÃO6","EPH502FL","TES12","TES12","TES12","TES12","TES12","TES12","TES12","TES12","TES12","TES12","TES12",null,{"$f":"D108","v":"R404AEPH502FLNÃO6"},{"$f":"E107","v":"EPH502DL"},"Sem","Sem","Sem","Sem","Sem","Sem","Sem","Sem","Sem","Sem","Sem"]
["R404A","NÃO",6,"R404AEPH502HLNÃO6","EPH502HL","R404AEPH502HL6",30231.600000000002,27648.600000000002,25669.350000000002,25053,22150.799999999999,21215.25,20188.350000000002,19440.75,18673.2,17544.45,15924.300000000001,4,"R404AEPH502HLNÃO6","EPH502HL",10,12,12,12,15,15,15,17,17,17,17,null,"R404AEPH502HLNÃO6","EPH502HL","TES12","TES12","TES12","TES12","TES12","TES12","TES12","TES12","TES12","TES12","TES12",null,"R404AEPH502HLNÃO6","EPH502HL","Sem","Sem","Sem","Sem","Sem","Sem","Sem","Sem","Sem","Sem","Sem"]
["R404A","NÃO",6,"R404AEPH503DLNÃO6","EPH503DL","R404AEPH503DL6",28527.45,26169.15,24411.45,23825.55,21507.15,20646.150000000001,19679.100000000002,19029.150000000001,18148.2,17416.350000000002,15926.400000000001,4,"R404AEPH503DLNÃO6","EPH503DL",12,15,15,15,17,17,17,20,20,25,25,null,"R404AEPH503DLNÃO6","EPH503DL","TES12","TES12","TES12","TES12","TES12","TES12","TES12","TES12","TES12","TES12","TES12",null,"R404AEPH503DLNÃO6","EPH503DL","Sem","Sem","Sem","Sem","Sem","Sem","Sem","Sem","Sem","Sem","Sem"]
["R404A","NÃO",6,"R404AEPH503FLNÃO6","EPH503FL","R404AEPH503FL6",37553.25,34451.550000000003,32174.100000000002,31401.300000000003,28219.800000000003,27206.550000000003,26080.95,25384.799999999999,24393.600000000002,23649.15,21854.7,4,"R404AEPH503FLNÃO6","EPH503FL",15,18,17,17,20,20,20,25,25,30,30,null,"R404AEPH503FLNÃO6","EPH503FL","TES12","TES12","TES12","TES12","TES12","TES12","TES12","TES12","TES20","TES20","TES20",null,"R404AEPH503FLNÃO6","EPH503FL","Sem","Sem","Sem","Sem","Sem","Sem","Sem","Sem","Sem","Sem","Sem"]
["R404A","NÃO",6,"R404AEPH503HLNÃO6","EPH503HL","R404AEPH503HL6",45347.4,41472.9,38503.5,37579.5,33225.15,31823.4,30283.050000000003,29160.600000000002,28010.850000000002,26316.15,23886.45,4,"R404AEPH503HLNÃO6","EPH503HL",18,20,20,20,25,25,25,25,25,30,30,null,"R404AEPH503HLNÃO6","EPH503HL","TES12","TES12","TES12","TES12","TES12","TES12","TES12","TES20","TES20","TES55","TES55",null,"R404AEPH503HLNÃO6","EPH503HL","Sem","Sem","Sem","Sem","Sem","Sem","Sem","Sem","Sem","Sem","Sem"]
["R404A","NÃO",8,"R404AEPH501DLNÃO8","EPH501DL","R404AEPH501DL8",12678.4,11631.2,10850.000000000002,10589.6,9559.2000000000007,9175.6,8745.8000000000011,8457.4000000000015,8065.4,7740.6,7078.4,4,"R404AEPH501DLNÃO8","EPH501DL",4,4,4,4,4,5,5,6,6,6,6,null,"R404AEPH501DLNÃO8","EPH501DL","TES5","TES5","TES5","TES5","TES5","TES5","TES5","TES5","TES5","TES5","TES5",null,"R404AEPH501DLNÃO8","EPH501DL","Sem","Sem","Sem","Sem","Sem","Sem","Sem","Sem","Sem","Sem","Sem"]
["R404A","NÃO",8,"R404AEPH501FLNÃO8","EPH501FL","R404AEPH501FL8",16690.8,15311.8,14299.6,13956.6,12542.6,12091.800000000001,11592,11282.6,10841.6,10511.199999999999,9713.1999999999989,4,"R404AEPH501FLNÃO8","EPH501FL",5,4,6,6,6,8,8,10,10,12,12,null,"R404AEPH501FLNÃO8","EPH501FL","TES5","TES5","TES5","TES5","TES5","TES5","TES5","TES5","TES5","TES5","TES5",null,"R404AEPH501FLNÃO8","EPH501FL","Sem","Sem","Sem","Sem","Sem","Sem","Sem","Sem","Sem","Sem","Sem"]
["R404A","NÃO",8,"R404AEPH501HLNÃO8","EPH501HL","R404AEPH501HL8",20154.400000000001,18432.400000000001,17112.2,16702,14767.2,14144.2,13459.6,12959.8,12448.800000000001,11695.6,10616.199999999999,4,"R404AEPH501HLNÃO8","EPH501HL",6,6,8,8,8,10,10,12,12,12,12,null,"R404AEPH501HLNÃO8","EPH501HL","TES5","TES5","TES5","TES5","TES5","TES5","TES5","TES5","TES5","TES5","TES5",null,"R404AEPH501HLNÃO8","EPH501HL","Sem","Sem","Sem","Sem","Sem","Sem","Sem","Sem","Sem","Sem","Sem"]
["R404A","NÃO",8,"R404AEPH502DLNÃO8","EPH502DL","R404AEPH502DL8",25358.2,23261,21700.000000000004,21179.200000000001,19118.400000000001,18352.600000000002,17491.600000000002,16914.800000000003,16132.2,15481.2,14156.8,4,"R404AEPH502DLNÃO8","EPH502DL",10,10,10,12,12,15,15,17,17,17,17,null,"R404AEPH502DLNÃO8","EPH502DL","TES5","TES5","TES5","TES5","TES5","TES5","TES5","TES12","TES12","TES12","TES12",null,"R404AEPH502DLNÃO8","EPH502DL","Sem","Sem","Sem","Sem","Sem","Sem","Sem","Sem","Sem","Sem","Sem"]
["R404A","NÃO",8,"R404AEPH502FLNÃO8","EPH502FL","R404AEPH502FL8",33381.599999999999,30623.599999999999,28599.200000000001,27913.200000000001,25083.8,24183.600000000002,23182.600000000002,22563.8,21683.200000000001,21021,19426.399999999998,4,"R404AEPH502FLNÃO8","EPH502FL",12,12,12,15,15,17,17,20,20,20,20,null,"R404AEPH502FLNÃO8","EPH502FL","TES12","TES12","TES12","TES12","TES12","TES12","TES12","TES12","TES12","TES12","TES12",null,{"$f":"D118","v":"R404AEPH502HLNÃO8"},"EPH502FL","Sem","Sem","Sem","Sem","Sem","Sem","Sem","Sem","Sem","Sem","Sem"]
["R404A","NÃO",8,"R404AEPH502HLNÃO8","EPH502HL","R404AEPH502HL8",40308.800000000003,36864.800000000003,34225.800000000003,33404,29534.400000000001,28287,26917.800000000003,25921.000000000004,24897.600000000002,23392.600000000002,21232.399999999998,{"$f":"IF(RIGHT(E118,1)=\"S\",2.5,4)","v":4},"R404AEPH502HLNÃO8","EPH502HL",15,15,15,15,15,20,20,25,25,25,25,null,"R404AEPH502HLNÃO8","EPH502HL","TES12","TES12","TES12","TES12","TES12","TES12","TES12","TES12","TES12","TES20","TES20",null,{"$f":"D118","v":"R404AEPH502HLNÃO8"},{"$f":"E117","v":"EPH502FL"},"Sem","Sem","Sem","Sem","Sem","Sem","Sem","Sem","Sem","Sem","Sem"]
["R404A","NÃO",8,"R404AEPH503DLNÃO8","EPH503DL","R404AEPH503DL8",38036.600000000006,34892.199999999997,32548.600000000002,31767.4,28676.2,27528.2,26238.799999999999,25372.2,24197.599999999999,23221.8,21235.200000000001,4,"R404AEPH503DLNÃO8","EPH503DL",15,15,17,20,20,25,25,30,30,35,35,null,"R404AEPH503DLNÃO8","EPH503DL","TES12","TES12","TES12","TES12","TES12","TES12","TES12","TES12","TES12","TES20","TES20",null,"R404AEPH503DLNÃO8","EPH503DL","Sem","Sem","Sem","Sem","Sem","Sem","Sem","Sem","Sem","Sem","Sem"]
["R404A","NÃO",8,"R404AEPH503FLNÃO8","EPH503FL","R404AEPH503FL8",50071,45935.4,42898.8,41868.400000000001,37626.400000000001,36275.4,34774.6,33846.400000000001,32524.800000000003,31532.200000000004,29139.600000000002,4,"R404AEPH503FLNÃO8","EPH503FL",20,20,25,30,30,35,35,40,40,40,40,null,"R404AEPH503FLNÃO8","EPH503FL","TES12","TES12","TES12","TES12","TES12","TES12","TES12","TES20","TES20","TES55","TES55",null,"R404AEPH503FLNÃO8","EPH503FL","Sem","Sem","Sem","Sem","Sem","Sem","Sem","Sem","Sem","Sem","Sem"]
["R404A","NÃO",8,"R404AEPH503HLNÃO8","EPH503HL","R404AEPH503HL8",60463.200000000004,55297.200000000004,51338.000000000007,50106,44300.2,42431.199999999997,40377.4,38880.800000000003,37347.800000000003,35088.200000000004,31848.600000000002,4,"R404AEPH503HLNÃO8","EPH503HL",25,25,25,30,30,40,40,50,50,50,50,null,"R404AEPH503HLNÃO8","EPH503HL","TES12","TES12","TES12","TES20","TES20","TES20","TES20","TES55","TES55","TES55","TES55",null,"R404AEPH503HLNÃO8","EPH503HL","Sem","Sem","Sem","Sem","Sem","Sem","Sem","Sem","Sem","Sem","Sem"]
["R404A","SIM",6,"R404AEPH501DSSIM6","EPH501DS","R404AEPH501DS6",8584.8000000000011,7873.9500000000007,7684.9500000000007,7500.1500000000005,6457.5,6222.3,5958.75,5799.1500000000005,5571.3,5393.85,4981.2,2.5,"R404AEPH501DSSIM6","EPH501DS",3,4,4,4,4,4,4,4,4,4,4,null,"R404AEPH501DSSIM6","EPH501DS","E2V24","E2V24","E2V24","E2V24","E2V24","E2V24","E2V24","E2V24","E2V24","E2V24","E2V24",null,"R404AEPH501DSSIM6","EPH501DS","Sem","Sem","Sem","Sem","Sem","Sem","Sem","Sem","Sem","Sem","Sem"]
["R404A","SIM",6,"R404AEPH501FSSIM6","EPH501FS","R404AEPH501FS6",11469.15,10524.15,9826.9500000000007,9590.7000000000007,8607.9,8321.25,8003.1,7829.85,7570.5,7387.8,6881.7000000000007,2.5,"R404AEPH501FSSIM6","EPH501FS",4,5,5,5,5,5,5,6,6,6,6,null,"R404AEPH501FSSIM6","EPH501FS","E2V24","E2V24","E2V24","E2V24","E2V24","E2V24","E2V24","E2V24","E2V24","E2V24","E2V24",null,"R404AEPH501FSSIM6","EPH501FS","Sem","Sem","Sem","Sem","Sem","Sem","Sem","Sem","Sem","Sem","Sem"]
["R404A","SIM",6,"R404AEPH501HSSIM6","EPH501HS","R404AEPH501HS6",14116.2,12905.550000000001,11988.9,11700.15,10336.200000000001,9940.35,9490.9500000000007,9185.4,8752.8000000000011,8388.4500000000007,7651.35,2.5,"R404AEPH501HSSIM6","EPH501HS",4,5,5,5,6,6,6,8,8,8,8,null,"R404AEPH501HSSIM6","EPH501HS","E2V30","E2V30","E2V30","E2V30","E2V30","E2V30","E2V30","E2V30","E2V30","E2V24","E2V24",null,"R404AEPH501HSSIM6","EPH501HS","Sem","Sem","Sem","Sem","Sem","Sem","Sem","Sem","Sem","Sem","Sem"]
["R404A","SIM",6,"R404AEPH502DSSIM6","EPH502DS","R404AEPH502DS6",17169.600000000002,15748.95,15369.900000000001,15000.300000000001,12915,12444.6,11918.550000000001,11597.25,11141.550000000001,10786.65,9962.4,2.5,"R404AEPH502DSSIM6","EPH502DS",6,8,8,8,8,8,8,10,12,15,15,null,"R404AEPH502DSSIM6","EPH502DS","E2V30","E2V30","E2V30","E2V30","E2V30","E2V30","E2V30","E2V30","E2V30","E2V30","E2V30",null,"R404AEPH502DSSIM6","EPH502DS","Sem","Sem","Sem","Sem","Sem","Sem","Sem","Sem","Sem","Sem","Sem"]
["R404A","SIM",6,"R404AEPH502FSSIM6","EPH502FS","R404AEPH502FS6",22938.3,21049.350000000002,19652.850000000002,19181.400000000001,17215.8,16642.5,16006.2,15659.7,15141,14775.6,13762.35,2.5,"R404AEPH502FSSIM6","EPH502FS",6,8,8,8,10,10,10,12,12,15,15,null,"R404AEPH502FSSIM6","EPH502FS","E2V35","E2V35","E2V35","E2V35","E2V35","E2V35","E2V35","E2V35","E2V35","E2V35","E2V35",null,"R404AEPH502FSSIM6","EPH502FS","Sem","Sem","Sem","Sem","Sem","Sem","Sem","Sem","Sem","Sem","Sem"]
["R404A","SIM",6,"R404AEPH502HSSIM6","EPH502HS","R404AEPH502HS6",28233.45,25811.100000000002,23976.75,23401.350000000002,20672.400000000001,19881.75,18982.95,18370.8,17506.650000000001,16777.95,15303.75,2.5,"R404AEPH502HSSIM6","EPH502HS",10,12,12,12,15,15,15,17,17,17,17,null,"R404AEPH502HSSIM6","EPH502HS","E3V45","E3V45","E3V45","E2V35","E2V35","E2V35","E2V35","E2V35","E2V35","E2V35","E2V35",null,{"$f":"D128","v":"R404AEPH503DSSIM6"},"EPH502HS","Sem","Sem","Sem","Sem","Sem","Sem","Sem","Sem","Sem","Sem","Sem"]
["R404A","SIM",6,"R404AEPH503DSSIM6","EPH503DS","R404AEPH503DS6",25753.350000000002,23622.9,23053.8,22500.45,19372.5,18666.900000000001,17877.3,17396.400000000001,16712.850000000002,16180.5,14943.6,2.5,"R404AEPH503DSSIM6","EPH503DS",12,15,15,15,17,17,17,20,20,25,25,null,"R404AEPH503DSSIM6","EPH503DS","E3V45","E3V45","E2V35","E2V35","E2V35","E2V30","E2V30","E2V30","E2V30","E2V30","E2V30",null,{"$f":"D128","v":"R404AEPH503DSSIM6"},{"$f":"E127","v":"EPH502HS"},"Sem","Sem","Sem","Sem","Sem","Sem","Sem","Sem","Sem","Sem","Sem"]
["R404A","SIM",6,"R404AEPH503FSSIM6","EPH503FS","R404AEPH503FS6",34407.450000000004,31573.5,29479.800000000003,28772.100000000002,25823.7,24963.75,24009.3,23488.5,22710.45,22163.4,20644.05,2.5,"R404AEPH503FSSIM6","EPH503FS",15,18,17,17,20,20,20,25,25,30,30,null,"R404AEPH503FSSIM6","EPH503FS","E3V45","E3V45","E3V45","E3V45","E3V45","E2V35","E2V35","E2V35","E2V35","E2V35","E2V35",null,"R404AEPH503FSSIM6","EPH503FS","Sem","Sem","Sem","Sem","Sem","Sem","Sem","Sem","Sem","Sem","Sem"]
["R404A","SIM",6,"R404AEPH503HSSIM6","EPH503HS","R404AEPH503HS6",42349.65,38716.65,35965.65,35101.5,31008.600000000002,29822.100000000002,28473.9,27556.2,26259.45,25166.400000000001,22955.100000000002,2.5,"R404AEPH503HSSIM6","EPH503HS",18,20,20,20,25,25,25,25,25,30,30,null,"R404AEPH503HSSIM6","EPH503HS","N/D","N/D","E3V45","E3V45","E3V45","E3V45","E3V45","E3V45","E3V45","E3V45","E3V45",null,"R404AEPH503HSSIM6","EPH503HS","Sem","Sem","Sem","Sem","Sem","Sem","Sem","Sem","Sem","Sem","Sem"]
["R404A","SIM",8,"R404AEPH501DSSIM8","EPH501DS","R404AEPH501DS8",11446.400000000001,10498.6,10246.6,10000.200000000001,8610,8296.4,7945.0000000000009,7732.2000000000007,7428.4000000000005,7191.8,6641.6,2.5,"R404AEPH501DSSIM8","EPH501DS",4,4,4,4,4,5,5,6,6,6,6,null,"R404AEPH501DSSIM8","EPH501DS","E2V24","E2V24","E2V24","E2V24","E2V24","E2V24","E2V24","E2V24","E2V24","E2V24","E2V24",null,"R404AEPH501DSSIM8","EPH501DS","Sem","Sem","Sem","Sem","Sem","Sem","Sem","Sem","Sem","Sem","Sem"]
["R404A","SIM",8,"R404AEPH501FSSIM8","EPH501FS","R404AEPH501FS8",15292.2,14032.2,13102.6,12787.6,11477.2,11095,10670.8,10439.799999999999,10094.000000000002,9850.4000000000015,9175.6,2.5,"R404AEPH501FSSIM8","EPH501FS",5,4,6,6,6,8,8,10,10,12,12,null,"R404AEPH501FSSIM8","EPH501FS","E2V30","E2V30","E2V30","E2V30","E2V30","E2V30","E2V30","E2V30","E2V30","E2V30","E2V30",null,"R404AEPH501FSSIM8","EPH501FS","Sem","Sem","Sem","Sem","Sem","Sem","Sem","Sem","Sem","Sem","Sem"]
["R404A","SIM",8,"R404AEPH501HSSIM8","EPH501HS","R404AEPH501HS8",18821.599999999999,17207.400000000001,15985.2,15600.2,13781.6,13253.8,12654.6,12247.2,11670.4,11184.6,10201.800000000001,2.5,"R404AEPH501HSSIM8","EPH501HS",6,6,8,8,8,10,10,12,12,12,12,null,"R404AEPH501HSSIM8","EPH501HS","E2V30","E2V30","E2V30","E2V30","E2V30","E2V30","E2V30","E2V30","E2V30","E2V30","E2V30",null,"R404AEPH501HSSIM8","EPH501HS","Sem","Sem","Sem","Sem","Sem","Sem","Sem","Sem","Sem","Sem","Sem"]
["R404A","SIM",8,"R404AEPH502DSSIM8","EPH502DS","R404AEPH502DS8",22892.800000000003,20998.600000000002,20493.2,20000.400000000001,17220,16592.8,15891.4,15463,14855.400000000001,14382.2,13283.2,2.5,"R404AEPH502DSSIM8","EPH502DS",10,10,10,12,12,15,15,17,17,17,17,null,"R404AEPH502DSSIM8","EPH502DS","E2V35","E2V35","E2V35","E2V35","E2V35","E2V35","E2V35","E2V35","E2V35","E2V35","E2V35",null,"R404AEPH502DSSIM8","EPH502DS","Sem","Sem","Sem","Sem","Sem","Sem","Sem","Sem","Sem","Sem","Sem"]
["R404A","SIM",8,"R404AEPH502FSSIM8","EPH502FS","R404AEPH502FS8",30584.400000000001,28065.8,26203.800000000003,25575.200000000001,22954.400000000001,22190,21341.599999999999,20879.599999999999,20188.000000000004,19700.800000000003,18349.8,2.5,"R404AEPH502FSSIM8","EPH502FS",12,12,12,15,15,17,17,20,20,20,20,null,"R404AEPH502FSSIM8","EPH502FS","E3V45","E3V45","E3V45","E2V35","E2V35","E2V35","E2V35","E2V35","E2V35","E2V35","E2V35",null,"R404AEPH502FSSIM8","EPH502FS","Sem","Sem","Sem","Sem","Sem","Sem","Sem","Sem","Sem","Sem","Sem"]
["R404A","SIM",8,"R404AEPH502HSSIM8","EPH502HS","R404AEPH502HS8",37644.6,34414.800000000003,31969.000000000004,31201.800000000003,27563.200000000001,26509.000000000004,25310.6,24494.400000000001,23342.2,22370.6,20405,2.5,"R404AEPH502HSSIM8","EPH502HS",15,15,15,15,15,20,20,25,25,25,25,null,"R404AEPH502HSSIM8","EPH502HS","N/D","E3V45","E3V45","E3V45","E3V45","E3V45","E3V45","E2V35","E2V35","E2V35","E2V35",null,"R404AEPH502HSSIM8","EPH502HS","Sem","Sem","Sem","Sem","Sem","Sem","Sem","Sem","Sem","Sem","Sem"]
["R404A","SIM",8,"R404AEPH503DSSIM8","EPH503DS","R404AEPH503DS8",34337.800000000003,31497.200000000001,30738.400000000001,30000.600000000002,25830,24889.200000000001,23836.400000000001,23195.200000000001,22283.800000000003,21574.000000000004,19924.8,2.5,"R404AEPH503DSSIM8","EPH503DS",15,15,17,20,20,25,25,30,30,35,35,null,"R404AEPH503DSSIM8","EPH503DS","E3V45","E3V45","E3V45","E2V35","E2V35","E2V35","E2V35","E2V35","E2V35","E2V35","E2V35",null,{"$f":"D138","v":"R404AEPH503FSSIM8"},"EPH503DS","Sem","Sem","Sem","Sem","Sem","Sem","Sem","Sem","Sem","Sem","Sem"]
["R404A","SIM",8,"R404AEPH503FSSIM8","EPH503FS","R404AEPH503FS8",45876.6,42098.000000000007,39306.400000000001,38362.800000000003,34431.599999999999,33285,32012.400000000001,31318.000000000004,30280.600000000002,29551.200000000001,27525.4,2.5,"R404AEPH503FSSIM8","EPH503FS",20,20,25,30,30,35,35,40,40,40,40,null,"R404AEPH503FSSIM8","EPH503FS","N/D","N/D","N/D","E3V45","E3V45","E3V45","E3V45","E3V45","E3V45","E3V45","E3V45",null,{"$f":"D138","v":"R404AEPH503FSSIM8"},{"$f":"E137","v":"EPH503DS"},"Sem","Sem","Sem","Sem","Sem","Sem","Sem","Sem","Sem","Sem","Sem"]
["R404A","SIM",8,"R404AEPH503HSSIM8","EPH503HS","R404AEPH503HS8",56466.200000000004,51622.200000000004,47954.2,46802.000000000007,41344.800000000003,39762.800000000003,37965.200000000004,36741.599999999999,35012.600000000006,33555.199999999997,30606.799999999999,2.5,"R404AEPH503HSSIM8","EPH503HS",25,25,25,30,30,40,40,50,50,50,50,null,"R404AEPH503HSSIM8","EPH503HS","N/D","N/D","N/D","E3V45","E3V45","E3V45","E3V45","E3V45","E3V45","E3V45","E3V45",null,"R404AEPH503HSSIM8","EPH503HS","Sem","Sem","Sem","Sem","Sem","Sem","Sem","Sem","Sem","Sem","Sem"]
["R404A","SIM",6,"R404AEPH501DLSIM6","EPH501DL","R404AEPH501DL6",9508.8000000000011,8723.4,8137.5,7942.2000000000007,7169.4000000000005,6881.7000000000007,6559.35,6343.05,6049.05,5805.45,5308.8,4,"R404AEPH501DLSIM6","EPH501DL",3,4,4,4,4,4,4,4,4,4,4,null,"R404AEPH501DLSIM6","EPH501DL","E2V24","E2V24","E2V24","E2V24","E2V24","E2V24","E2V24","E2V24","E2V24","E2V24","E2V24",null,"R404AEPH501DLSIM6","EPH501DL","Sem","Sem","Sem","Sem","Sem","Sem","Sem","Sem","Sem","Sem","Sem"]
["R404A","SIM",6,"R404AEPH501FLSIM6","EPH501FL","R404AEPH501FL6",12518.1,11483.85,10724.7,10467.450000000001,9406.9500000000007,9068.85,8694,8461.9500000000007,8131.2000000000007,7883.4000000000005,7284.9000000000005,4,"R404AEPH501FLSIM6","EPH501FL",4,5,5,5,5,5,5,6,6,6,6,null,"R404AEPH501FLSIM6","EPH501FL","E2V24","E2V24","E2V24","E2V24","E2V24","E2V24","E2V24","E2V24","E2V24","E2V24","E2V24",null,"R404AEPH501FLSIM6","EPH501FL","Sem","Sem","Sem","Sem","Sem","Sem","Sem","Sem","Sem","Sem","Sem"]
["R404A","SIM",6,"R404AEPH501HLSIM6","EPH501HL","R404AEPH501HL6",15115.800000000001,13824.300000000001,12834.15,12526.5,11075.4,10608.15,10094.700000000001,9719.85,9336.6,8771.7000000000007,7962.1500000000005,4,"R404AEPH501HLSIM6","EPH501HL",4,5,5,5,6,6,6,8,8,8,8,null,"R404AEPH501HLSIM6","EPH501HL","E2V30","E2V30","E2V30","E2V30","E2V30","E2V30","E2V30","E2V30","E2V30","E2V24","E2V24",null,"R404AEPH501HLSIM6","EPH501HL","Sem","Sem","Sem","Sem","Sem","Sem","Sem","Sem","Sem","Sem","Sem"]
["R404A","SIM",6,"R404AEPH502DLSIM6","EPH502DL","R404AEPH502DL6",19018.650000000001,17445.75,16275,15884.400000000001,14338.800000000001,13764.45,13118.7,12686.1,12099.15,11610.9,10617.6,4,"R404AEPH502DLSIM6","EPH502DL",6,8,8,8,8,8,8,10,12,15,15,null,"R404AEPH502DLSIM6","EPH502DL","E2V30","E2V30","E2V30","E2V30","E2V30","E2V30","E2V30","E2V30","E2V30","E2V30","E2V30",null,"R404AEPH502DLSIM6","EPH502DL","Sem","Sem","Sem","Sem","Sem","Sem","Sem","Sem","Sem","Sem","Sem"]
["R404A","SIM",6,"R404AEPH502FLSIM6","EPH502FL","R404AEPH502FL6",25036.2,22967.7,21449.4,20934.900000000001,18812.850000000002,18137.7,17386.95,16922.850000000002,16262.400000000001,15765.75,14569.800000000001,4,"R404AEPH502FLSIM6","EPH502FL",6,8,8,8,10,10,10,12,12,15,15,null,"R404AEPH502FLSIM6","EPH502FL","E2V35","E2V35","E2V35","E2V35","E2V35","E2V35","E2V35","E2V35","E2V35","E2V35","E2V35",null,{"$f":"D144","v":"R404AEPH502FLSIM6"},"EPH502FL","Sem","Sem","Sem","Sem","Sem","Sem","Sem","Sem","Sem","Sem","Sem"]
["R404A","SIM",6,"R404AEPH502HLSIM6","EPH502HL","R404AEPH502HL6",30231.600000000002,27648.600000000002,25669.350000000002,25053,22150.799999999999,21215.25,20188.350000000002,19440.75,18673.2,17544.45,15924.300000000001,4,"R404AEPH502HLSIM6","EPH502HL",10,12,12,12,15,15,15,17,17,17,17,null,"R404AEPH502HLSIM6","EPH502HL","E3V45","E3V45","E3V45","E2V35","E2V35","E2V35","E2V35","E2V35","E2V35","E2V35","E2V35",null,"R404AEPH502HLSIM6","EPH502HL","Sem","Sem","Sem","Sem","Sem","Sem","Sem","Sem","Sem","Sem","Sem"]
["R404A","SIM",6,"R404AEPH503DLSIM6","EPH503DL","R404AEPH503DL6",28527.45,26169.15,24411.45,23825.55,21507.15,20646.150000000001,19679.100000000002,19029.150000000001,18148.2,17416.350000000002,15926.400000000001,4,"R404AEPH503DLSIM6","EPH503DL",12,15,15,15,17,17,17,20,20,25,25,null,"R404AEPH503DLSIM6","EPH503DL","E3V45","E3V45","E2V35","E2V35","E2V35","E2V30","E2V30","E2V30","E2V30","E2V30","E2V30",null,"R404AEPH503DLSIM6","EPH503DL","Sem","Sem","Sem","Sem","Sem","Sem","Sem","Sem","Sem","Sem","Sem"]
["R404A","SIM",6,"R404AEPH503FLSIM6","EPH503FL","R404AEPH503FL6",37553.25,34451.550000000003,32174.100000000002,31401.300000000003,28219.800000000003,27206.550000000003,26080.95,25384.799999999999,24393.600000000002,23649.15,21854.7,4,"R404AEPH503FLSIM6","EPH503FL",15,18,17,17,20,20,20,25,25,30,30,null,"R404AEPH503FLSIM6","EPH503FL","E3V45","E3V45","E3V45","E3V45","E3V45","E2V35","E2V35","E2V35","E2V35","E2V35","E2V35",null,{"$f":"D148","v":"R404AEPH503HLSIM6"},"EPH503FL","Sem","Sem","Sem","Sem","Sem","Sem","Sem","Sem","Sem","Sem","Sem"]
["R404A","SIM",6,"R404AEPH503HLSIM6","EPH503HL","R404AEPH503HL6",45347.4,41472.9,38503.5,37579.5,33225.15,31823.4,30283.050000000003,29160.600000000002,28010.850000000002,26316.15,23886.45,4,"R404AEPH503HLSIM6","EPH503HL",18,20,20,20,25,25,25,25,25,30,30,null,"R404AEPH503HLSIM6","EPH503HL","N/D","N/D","E3V45","E3V45","E3V45","E3V45","E3V45","E3V45","E3V45","E3V45","E3V45",null,{"$f":"D148","v":"R404AEPH503HLSIM6"},{"$f":"E147","v":"EPH503FL"},"Sem","Sem","Sem","Sem","Sem","Sem","Sem","Sem","Sem","Sem","Sem"]
["R404A","SIM",8,"R404AEPH501DLSIM8","EPH501DL","R404AEPH501DL8",12678.4,11631.2,10850.000000000002,10589.6,9559.2000000000007,9175.6,8745.8000000000011,8457.4000000000015,8065.4,7740.6,7078.4,4,"R404AEPH501DLSIM8","EPH501DL",4,4,4,4,4,5,5,6,6,6,6,null,"R404AEPH501DLSIM8","EPH501DL","E2V24","E2V24","E2V24","E2V24","E2V24","E2V24","E2V24","E2V24","E2V24","E2V24","E2V24",null,"R404AEPH501DLSIM8","EPH501DL","Sem","Sem","Sem","Sem","Sem","Sem","Sem","Sem","Sem","Sem","Sem"]
["R404A","SIM",8,"R404AEPH501FLSIM8","EPH501FL","R404AEPH501FL8",16690.8,15311.8,14299.6,13956.6,12542.6,12091.800000000001,11592,11282.6,10841.6,10511.199999999999,9713.1999999999989,{"$f":"IF(RIGHT(E150,1)=\"S\",2.5,4)","v":4},"R404AEPH501FLSIM8","EPH501FL",5,4,6,6,6,8,8,10,10,12,12,null,"R404AEPH501FLSIM8","EPH501FL","E2V30","E2V30","E2V30","E2V30","E2V30","E2V30","E2V30","E2V30","E2V30","E2V30","E2V30",null,"R404AEPH501FLSIM8","EPH501FL","Sem","Sem","Sem","Sem","Sem","Sem","Sem","Sem","Sem","Sem","Sem"]
["R404A","SIM",8,"R404AEPH501HLSIM8","EPH501HL","R404AEPH501HL8",20154.400000000001,18432.400000000001,17112.2,16702,14767.2,14144.2,13459.6,12959.8,12448.800000000001,11695.6,10616.199999999999,4,"R404AEPH501HLSIM8","EPH501HL",6,6,8,8,8,10,10,12,12,12,12,null,"R404AEPH501HLSIM8","EPH501HL","E2V30","E2V30","E2V30","E2V30","E2V30","E2V30","E2V30","E2V30","E2V30","E2V30","E2V30",null,"R404AEPH501HLSIM8","EPH501HL","Sem","Sem","Sem","Sem","Sem","Sem","Sem","Sem","Sem","Sem","Sem"]
["R404A","SIM",8,"R404AEPH502DLSIM8","EPH502DL","R404AEPH502DL8",25358.2,23261,21700.000000000004,21179.200000000001,19118.400000000001,18352.600000000002,17491.600000000002,16914.800000000003,16132.2,15481.2,14156.8,4,"R404AEPH502DLSIM8","EPH502DL",10,10,10,12,12,15,15,17,17,17,17,null,"R404AEPH502DLSIM8","EPH502DL","E2V35","E2V35","E2V35","E2V35","E2V35","E2V35","E2V35","E2V35","E2V35","E2V35","E2V35",null,"R404AEPH502DLSIM8","EPH502DL","Sem","Sem","Sem","Sem","Sem","Sem","Sem","Sem","Sem","Sem","Sem"]
["R404A","SIM",8,"R404AEPH502FLSIM8","EPH502FL","R404AEPH502FL8",33381.599999999999,30623.599999999999,28599.200000000001,27913.200000000001,25083.8,24183.600000000002,23182.600000000002,22563.8,21683.200000000001,21021,19426.399999999998,4,"R404AEPH502FLSIM8","EPH502FL",12,12,12,15,15,17,17,20,20,20,20,null,"R404AEPH502FLSIM8","EPH502FL","E3V45","E3V45","E3V45","E2V35","E2V35","E2V35","E2V35","E2V35","E2V35","E2V35","E2V35",null,"R404AEPH502FLSIM8","EPH502FL","Sem","Sem","Sem","Sem","Sem","Sem","Sem","Sem","Sem","Sem","Sem"]
["R404A","SIM",8,"R404AEPH502HLSIM8","EPH502HL","R404AEPH502HL8",40308.800000000003,36864.800000000003,34225.800000000003,33404,29534.400000000001,28287,26917.800000000003,25921.000000000004,24897.600000000002,23392.600000000002,21232.399999999998,4,"R404AEPH502HLSIM8","EPH502HL",15,15,15,15,15,20,20,25,25,25,25,null,"R404AEPH502HLSIM8","EPH502HL","N/D","E3V45","E3V45","E3V45","E3V45","E3V45","E3V45","E2V35","E2V35","E2V35","E2V35",null,"R404AEPH502HLSIM8","EPH502HL","Sem","Sem","Sem","Sem","Sem","Sem","Sem","Sem","Sem","Sem","Sem"]
["R404A","SIM",8,"R404AEPH503DLSIM8","EPH503DL","R404AEPH503DL8",38036.600000000006,34892.199999999997,32548.600000000002,31767.4,28676.2,27528.2,26238.799999999999,25372.2,24197.599999999999,23221.8,21235.200000000001,4,"R404AEPH503DLSIM8","EPH503DL",15,15,17,20,20,25,25,30,30,35,35,null,"R404AEPH503DLSIM8","EPH503DL","E3V45","E3V45","E3V45","E2V35","E2V35","E2V35","E2V35","E2V35","E2V35","E2V35","E2V35",null,"R404AEPH503DLSIM8","EPH503DL","Sem","Sem","Sem","Sem","Sem","Sem","Sem","Sem","Sem","Sem","Sem"]
["R404A","SIM",8,"R404AEPH503FLSIM8","EPH503FL","R404AEPH503FL8",50071,45935.4,42898.8,41868.400000000001,37626.400000000001,36275.4,34774.6,33846.400000000001,32524.800000000003,31532.200000000004,29139.600000000002,4,"R404AEPH503FLSIM8","EPH503FL",20,20,25,30,30,35,35,40,40,40,40,null,"R404AEPH503FLSIM8","EPH503FL","N/D","N/D","N/D","E3V45","E3V45","E3V45","E3V45","E3V45","E3V45","E3V45","E3V45",null,"R404AEPH503FLSIM8","EPH503FL","Sem","Sem","Sem","Sem","Sem","Sem","Sem","Sem","Sem","Sem","Sem"]
["R404A","SIM",8,"R404AEPH503HLSIM8","EPH503HL","R404AEPH503HL8",60463.200000000004,55297.200000000004,51338.000000000007,50106,44300.2,42431.199999999997,40377.4,38880.800000000003,37347.800000000003,35088.200000000004,31848.600000000002,4,"R404AEPH503HLSIM8","EPH503HL",25,25,25,30,30,40,40,50,50,50,50,null,"R404AEPH503HLSIM8","EPH503HL","N/D","N/D","N/D","E3V45","E3V45","E3V45","E3V45","E3V45","E3V45","E3V45","E3V45",null,{"$f":"D158","v":"R134aEPH501DSSIM6"},"EPH503HL","Sem","Sem","Sem","Sem","Sem","Sem","Sem","Sem","Sem","Sem","Sem"]
["R134a","SIM",6,{"$f":"CONCATENATE(A158,E158,B158,C158)","v":"R134aEPH501DSSIM6"},"EPH501DS",{"$f":"CONCATENATE(A158,E158,C158)","v":"R134aEPH501DS6"},7440.16,6824.09,6660.29,6500.13,5596.5,5392.66,5164.25,5025.93,"N/A","N/A","N/A",2.5,{"$f":"D158","v":"R134aEPH501DSSIM6"},{"$f":"E158","v":"EPH501DS"},3,3,3,3,3,3,3,3,"N/A","N/A","N/A",null,{"$f":"D158","v":"R134aEPH501DSSIM6"},{"$f":"E158","v":"EPH501DS"},"E2V24","E2V24","E2V24","E2V24","E2V24","E2V24","E2V24","E2V24","N/A","N/A","N/A",null,{"$f":"D158","v":"R134aEPH501DSSIM6"},{"$f":"E157","v":"EPH503HL"},"Sem","Sem","Sem","Sem","Sem","Sem","Sem","Sem","Sem","Sem","Sem"]
["R134a","SIM",6,"R134aEPH501FSSIM6","EPH501FS","R134aEPH501FS6",9939.93,9120.93,8516.69,8311.94,7460.18,7211.75,6936.02,6785.87,"N/A","N/A","N/A",2.5,"R134aEPH501FSSIM6","EPH501FS",3,3,4,4,4,4,4,5,"N/A","N/A","N/A",null,"R134aEPH501FSSIM6","EPH501FS","E2V30","E2V30","E2V24","E2V24","E2V24","E2V24","E2V24","E2V24","N/A","N/A","N/A",null,"R134aEPH501FSSIM6","EPH501FS","Sem","Sem","Sem","Sem","Sem","Sem","Sem","Sem","Sem","Sem","Sem"]
["R134a","SIM",6,"R134aEPH501HSSIM6","EPH501HS","R134aEPH501HS6",12234.04,11184.81,10390.380000000001,10140.130000000001,8958.0400000000009,8614.9700000000012,8225.49,7960.68,"N/A","N/A","N/A",2.5,"R134aEPH501HSSIM6","EPH501HS",4,4,4,4,4,4,5,5,"N/A","N/A","N/A",null,"R134aEPH501HSSIM6","EPH501HS","E2V35","E2V35","E2V24","E2V24","E2V24","E2V24","E2V24","E2V24","N/A","N/A","N/A",null,"R134aEPH501HSSIM6","EPH501HS","Sem","Sem","Sem","Sem","Sem","Sem","Sem","Sem","Sem","Sem","Sem"]
["R134a","SIM",6,"R134aEPH502DSSIM6","EPH502DS","R134aEPH502DS6",14880.32,13649.09,13320.58,13000.26,11193,10785.32,10329.41,10050.950000000001,"N/A","N/A","N/A",2.5,"R134aEPH502DSSIM6","EPH502DS",5,8,8,8,8,8,8,8,"N/A","N/A","N/A",null,"R134aEPH502DSSIM6","EPH502DS","E2V35","E2V35","E2V35","E2V24","E2V24","E2V24","E2V24","E2V24","N/A","N/A","N/A",null,"R134aEPH502DSSIM6","EPH502DS","Sem","Sem","Sem","Sem","Sem","Sem","Sem","Sem","Sem","Sem","Sem"]
["R134a","SIM",6,"R134aEPH502FSSIM6","EPH502FS","R134aEPH502FS6",19879.86,18242.77,17032.47,16623.88,14920.36,14423.5,13872.04,13571.74,"N/A","N/A","N/A",2.5,"R134aEPH502FSSIM6","EPH502FS",6,8,8,8,8,10,10,10,"N/A","N/A","N/A",null,"R134aEPH502FSSIM6","EPH502FS","E2V35","E2V35","E2V35","E2V35","E2V35","E2V35","E2V35","E2V35","N/A","N/A","N/A",null,"R134aEPH502FSSIM6","EPH502FS","Sem","Sem","Sem","Sem","Sem","Sem","Sem","Sem","Sem","Sem","Sem"]
["R134a","SIM",6,"R134aEPH502HSSIM6","EPH502HS","R134aEPH502HS6",24468.99,22369.62,20779.850000000002,20281.170000000002,17916.080000000002,17230.850000000002,16451.89,15921.36,"N/A","N/A","N/A",2.5,"R134aEPH502HSSIM6","EPH502HS",8,12,12,12,12,12,12,12,"N/A","N/A","N/A",null,"R134aEPH502HSSIM6","EPH502HS","E3V45","E3V45","E2V35","E2V35","E2V35","E2V35","E2V35","E2V35","N/A","N/A","N/A",null,"R134aEPH502HSSIM6","EPH502HS","Sem","Sem","Sem","Sem","Sem","Sem","Sem","Sem","Sem","Sem","Sem"]
["R134a","SIM",6,"R134aEPH503DSSIM6","EPH503DS","R134aEPH503DS6",22319.57,20473.18,19979.96,19500.39,16789.5,16177.980000000001,15493.66,15076.880000000001,"N/A","N/A","N/A",2.5,"R134aEPH503DSSIM6","EPH503DS",10,10,10,10,12,12,12,12,"N/A","N/A","N/A",null,"R134aEPH503DSSIM6","EPH503DS","E3V45","E2V35","E2V35","E2V35","E2V35","E2V35","E2V35","E2V35","N/A","N/A","N/A",null,"R134aEPH503DSSIM6","EPH503DS","Sem","Sem","Sem","Sem","Sem","Sem","Sem","Sem","Sem","Sem","Sem"]
["R134a","SIM",6,"R134aEPH503FSSIM6","EPH503FS","R134aEPH503FS6",29819.79,27363.7,25549.16,24935.82,22380.54,21635.25,20808.060000000001,20356.7,"N/A","N/A","N/A",2.5,"R134aEPH503FSSIM6","EPH503FS",12,15,15,15,15,15,15,15,"N/A","N/A","N/A",null,"R134aEPH503FSSIM6","EPH503FS","E3V45","E3V45","E3V45","E3V45","E2V35","E2V35","E2V35","E2V35","N/A","N/A","N/A",null,"R134aEPH503FSSIM6","EPH503FS","Sem","Sem","Sem","Sem","Sem","Sem","Sem","Sem","Sem","Sem","Sem"]
["R134a","SIM",6,"R134aEPH503HSSIM6","EPH503HS","R134aEPH503HS6",36703.03,33554.43,31170.23,30421.3,26874.120000000003,25845.82,24677.38,23882.04,"N/A","N/A","N/A",2.5,"R134aEPH503HSSIM6","EPH503HS",15,15,15,15,15,15,15,15,"N/A","N/A","N/A",null,"R134aEPH503HSSIM6","EPH503HS","N/D","E3V45","E3V45","E3V45","E2V35","E2V35","E2V35","E2V35","N/A","N/A","N/A",null,"R134aEPH503HSSIM6","EPH503HS","Sem","Sem","Sem","Sem","Sem","Sem","Sem","Sem","Sem","Sem","Sem"]
["R134a","SIM",10,"R134aEPH501DSSIM10","EPH501DS","R134aEPH501DS10",12400.266666666666,11373.483333333334,11100.483333333334,10833.55,9327.5,8987.7666666666664,8607.0833333333339,8376.5500000000011,"N/A","N/A","N/A",2.5,"R134aEPH501DSSIM10","EPH501DS",5,5,5,5,5,5,5,5,"N/A","N/A","N/A","N/A","R134aEPH501DSSIM10","EPH501DS","E2V30","E2V30","E2V30","E2V30","E2V30","E2V30","E2V30","E2V30","N/A","N/A","N/A",null,"R404AEPH501DNNÃO6","EPH501DN",2,2,2,3,3,3,3,3,3,3,3]
["R134a","SIM",10,"R134aEPH501FSSIM10","EPH501FS","R134aEPH501FS10",16566.55,15201.55,14194.483333333335,13853.233333333335,12433.633333333335,12019.583333333332,11560.033333333333,11309.783333333333,"N/A","N/A","N/A",2.5,"R134aEPH501FSSIM10","EPH501FS",6,6,6,6,6,6,6,6,"N/A","N/A","N/A","N/A","R134aEPH501FSSIM10","EPH501FS","E2V30","E2V30","E2V30","E2V30","E2V30","E2V30","E2V30","E2V30","N/A","N/A","N/A",null,"R404AEPH501FNNÃO6","EPH501FN",3,3,3,3,3,3,3,3,4,4,4]
["R134a","SIM",10,"R134aEPH501HSSIM10","EPH501HS","R134aEPH501HS10",20390.066666666669,18641.349999999999,17317.300000000003,16900.216666666667,14930.066666666669,14358.283333333336,13709.15,13267.8,"N/A","N/A","N/A",2.5,"R134aEPH501HSSIM10","EPH501HS",10,10,10,10,10,10,10,10,"N/A","N/A","N/A","N/A","R134aEPH501HSSIM10","EPH501HS","E2V35","E2V35","E2V35","E2V35","E2V35","E2V35","E2V35","E2V35","N/A","N/A","N/A",null,"R404AEPH501HNNÃO6","EPH501HN",3,3,3,3,3,3,3,4,4,5,5]
["R134a","SIM",10,"R134aEPH502DSSIM10","EPH502DS","R134aEPH502DS10",24800.533333333333,22748.483333333334,22200.966666666667,21667.1,18655,17975.533333333333,17215.683333333334,16751.583333333336,"N/A","N/A","N/A",2.5,"R134aEPH502DSSIM10","EPH502DS",12,12,12,12,12,12,12,12,"N/A","N/A","N/A","N/A","R134aEPH502DSSIM10","EPH502DS","E3V45","E2V35","E2V35","E2V35","E2V35","E2V35","E2V35","E2V35","N/A","N/A","N/A",null,"R404AEPH502DNNÃO6","EPH502DN",6,6,6,6,6,6,6,6,6,6,6]
["R134a","SIM",10,"R134aEPH502FSSIM10","EPH502FS","R134aEPH502FS10",33133.1,30404.616666666665,28387.450000000004,27706.466666666671,24867.26666666667,24039.166666666664,23120.066666666666,22619.566666666666,"N/A","N/A","N/A",2.5,"R134aEPH502FSSIM10","EPH502FS",15,15,15,15,15,15,15,15,"N/A","N/A","N/A","N/A","R134aEPH502FSSIM10","EPH502FS","E3V45","E3V45","E3V45","E3V45","E3V45","E3V45","E3V45","E3V45","N/A","N/A","N/A",null,"R404AEPH502FNNÃO6","EPH502FN",6,6,6,6,6,6,6,6,8,8,8]
["R134a","SIM",10,"R134aEPH502HSSIM10","EPH502HS","R134aEPH502HS10",40781.65,37282.699999999997,34633.083333333336,33801.950000000004,29860.133333333339,28718.083333333339,27419.816666666666,26535.599999999999,"N/A","N/A","N/A",2.5,"R134aEPH502HSSIM10","EPH502HS",18,18,17,17,17,17,17,17,"N/A","N/A","N/A","N/A","R134aEPH502HSSIM10","EPH502HS","N/D","E3V45","E3V45","E3V45","E3V45","E3V45","E3V45","E3V45","N/A","N/A","N/A",null,"R404AEPH502HNNÃO6","EPH502HN",6,6,6,6,6,6,6,6,8,8,8]
["R134a","SIM",10,"R134aEPH503DSSIM10","EPH503DS","R134aEPH503DS10",37199.283333333333,34121.966666666667,33299.933333333334,32500.65,27982.5,26963.300000000003,25822.766666666666,25128.133333333335,"N/A","N/A","N/A",2.5,"R134aEPH503DSSIM10","EPH503DS",18,18,17,17,17,17,17,17,"N/A","N/A","N/A","N/A","R134aEPH503DSSIM10","EPH503DS","N/D","E3V45","E3V45","E3V45","E3V45","E3V45","E3V45","E3V45","N/A","N/A","N/A",null,"R404AEPH503DNNÃO6","EPH503DN",8,8,8,8,8,8,8,8,8,9,9]
["R134a","SIM",10,"R134aEPH503FSSIM10","EPH503FS","R134aEPH503FS10",49699.65,45606.166666666672,42581.933333333334,41559.700000000004,37300.9,36058.75,34680.100000000006,33927.833333333336,"N/A","N/A","N/A",2.5,"R134aEPH503FSSIM10","EPH503FS",25,25,25,25,25,25,25,25,"N/A","N/A","N/A","N/A","R134aEPH503FSSIM10","EPH503FS","N/D","E3V45","E3V45","E3V45","E3V45","E3V45","E3V45","E3V45","N/A","N/A","N/A",null,"R404AEPH503FNNÃO6","EPH503FN",8,8,8,8,8,8,8,8,8,10,10]
["R134a","SIM",10,"R134aEPH503HSSIM10","EPH503HS","R134aEPH503HS10",61171.71666666666,55924.049999999996,51950.383333333331,50702.166666666664,44790.200000000004,43076.366666666661,41128.966666666667,39803.4,"N/A","N/A","N/A",2.5,"R134aEPH503HSSIM10","EPH503HS",30,30,30,30,30,30,30,30,"N/A","N/A","N/A","N/A","R134aEPH503HSSIM10","EPH503HS","N/D","N/D","N/D","N/D","N/D","N/D","N/D","N/D","N/A","N/A","N/A",null,"R404AEPH503HNNÃO6","EPH503HN",3,3,3,3,3,3,3,3,3,3,3]
["R134a","SIM",6,"R134aEPH501DLSIM6","EPH501DL","R134aEPH501DL6",8240.9600000000009,7560.2800000000007,7052.5,6883.24,6213.4800000000005,5964.14,5684.77,5497.31,"N/A","N/A","N/A",4,"R134aEPH501DLSIM6","EPH501DL",3,3,3,3,3,3,3,3,"N/A","N/A","N/A",null,"R134aEPH501DLSIM6","EPH501DL","E2V24","E2V24","E2V24","E2V24","E2V24","E2V24","E2V24","E2V24","N/A","N/A","N/A",null,"R404AEPH501DNNÃO8","EPH501DN",3,3,3,3,3,3,3,3,3,4,4]
["R134a","SIM",6,"R134aEPH501FLSIM6","EPH501FL","R134aEPH501FL6",10849.02,9952.67,9294.74,9071.7900000000009,8152.6900000000005,7859.67,7534.8,7333.6900000000005,"N/A","N/A","N/A",4,"R134aEPH501FLSIM6","EPH501FL",3,3,4,4,4,4,4,5,"N/A","N/A","N/A",null,"R134aEPH501FLSIM6","EPH501FL","E2V30","E2V30","E2V24","E2V24","E2V24","E2V24","E2V24","E2V24","N/A","N/A","N/A",null,"R404AEPH501FNNÃO8","EPH501FN",4,4,4,4,4,4,4,4,4,4,4]
["R134a","SIM",6,"R134aEPH501HLSIM6","EPH501HL","R134aEPH501HL6",13100.36,11981.060000000001,11122.93,10856.300000000001,9598.68,9193.73,8748.74,8423.8700000000008,"N/A","N/A","N/A",4,"R134aEPH501HLSIM6","EPH501HL",4,4,4,4,4,4,5,5,"N/A","N/A","N/A",null,"R134aEPH501HLSIM6","EPH501HL","E2V35","E2V35","E2V24","E2V24","E2V24","E2V24","E2V24","E2V24","N/A","N/A","N/A",null,"R404AEPH501HNNÃO8","EPH501HN",4,4,4,4,4,4,4,6,6,6,6]
["R134a","SIM",6,"R134aEPH502DLSIM6","EPH502DL","R134aEPH502DL6",16482.830000000002,15119.65,14105,13766.48,12426.960000000001,11929.19,11369.54,10994.62,"N/A","N/A","N/A",4,"R134aEPH502DLSIM6","EPH502DL",5,8,8,8,8,8,8,8,"N/A","N/A","N/A",null,"R134aEPH502DLSIM6","EPH502DL","E2V35","E2V35","E2V35","E2V24","E2V24","E2V24","E2V24","E2V24","N/A","N/A","N/A",null,"R404AEPH502DNNÃO8","EPH502DN",5,5,5,5,5,5,5,8,8,8,8]
["R134a","SIM",6,"R134aEPH502FLSIM6","EPH502FL","R134aEPH502FL6",21698.04,19905.34,18589.48,18143.580000000002,16304.470000000001,15719.34,15068.69,14666.470000000001,"N/A","N/A","N/A",4,"R134aEPH502FLSIM6","EPH502FL",6,8,8,8,8,10,10,10,"N/A","N/A","N/A",null,"R134aEPH502FLSIM6","EPH502FL","E2V35","E2V35","E2V35","E2V35","E2V35","E2V35","E2V35","E2V35","N/A","N/A","N/A",null,"R404AEPH502FNNÃO8","EPH502FN",6,6,6,6,6,6,6,8,8,8,8]
["R134a","SIM",6,"R134aEPH502HLSIM6","EPH502HL","R134aEPH502HL6",26200.720000000001,23962.120000000003,22246.77,21712.600000000002,19197.36,18386.55,17496.57,16848.650000000001,"N/A","N/A","N/A",4,"R134aEPH502HLSIM6","EPH502HL",8,12,12,12,12,12,12,12,"N/A","N/A","N/A",null,"R134aEPH502HLSIM6","EPH502HL","E3V45","E3V45","E2V35","E2V35","E2V35","E2V35","E2V35","E2V35","N/A","N/A","N/A",null,"R404AEPH502HNNÃO8","EPH502HN",6,6,6,6,6,8,8,8,8,8,8]
["R134a","SIM",6,"R134aEPH503DLSIM6","EPH503DL","R134aEPH503DL6",24723.79,22679.93,21156.59,20648.810000000001,18639.53,17893.330000000002,17055.22,16491.93,"N/A","N/A","N/A",{"$f":"IF(RIGHT(E182,1)=\"S\",2.5,4)","v":4},"R134aEPH503DLSIM6","EPH503DL",10,10,10,10,12,12,12,12,"N/A","N/A","N/A",null,"R134aEPH503DLSIM6","EPH503DL","E3V45","E2V35","E2V35","E2V35","E2V35","E2V35","E2V35","E2V35","N/A","N/A","N/A",null,"R404AEPH503DNNÃO8","EPH503DN",8,8,8,8,8,8,8,9,9,12,12]
["R134a","SIM",6,"R134aEPH503FLSIM6","EPH503FL","R134aEPH503FL6",32546.15,29858.010000000002,27884.22,27214.46,24457.16,23579.010000000002,22603.49,22000.16,"N/A","N/A","N/A",4,"R134aEPH503FLSIM6","EPH503FL",12,15,15,15,15,15,15,15,"N/A","N/A","N/A",null,"R134aEPH503FLSIM6","EPH503FL","E3V45","E3V45","E3V45","E3V45","E2V35","E2V35","E2V35","E2V35","N/A","N/A","N/A",null,"R404AEPH503FNNÃO8","EPH503FN",8,8,8,8,8,8,8,12,12,12,12]
["R134a","SIM",6,"R134aEPH503HLSIM6","EPH503HL","R134aEPH503HL6",39301.08,35943.18,33369.700000000004,32568.9,28795.13,27580.280000000002,26245.31,25272.52,"N/A","N/A","N/A",4,"R134aEPH503HLSIM6","EPH503HL",15,15,15,15,15,15,15,15,"N/A","N/A","N/A",null,"R134aEPH503HLSIM6","EPH503HL","N/D","E3V45","E3V45","E3V45","E2V35","E2V35","E2V35","E2V35","N/A","N/A","N/A",null,"R404AEPH503HNNÃO8","EPH503HN",1,1,1,1,1,1,1,1,2,2,2]
["R134a","SIM",10,"R134aEPH501DLSIM10","EPH501DL","R134aEPH501DL10",13734.933333333336,12600.466666666669,11754.166666666668,11472.066666666668,10355.800000000001,9940.2333333333336,9474.6166666666668,9162.1833333333343,"N/A","N/A","N/A",4,"R134aEPH501DLSIM10","EPH501DL",5,5,5,5,5,5,5,5,"N/A","N/A","N/A","N/A","R134aEPH501DLSIM10","EPH501DL","E2V30","E2V30","E2V30","E2V30","E2V30","E2V30","E2V30","E2V30","N/A","N/A","N/A",null,"R404AEPH501DNSIM6","EPH501DN","Sem","Sem","Sem","Sem","Sem","Sem","Sem","Sem","Sem","Sem","Sem"]
["R134a","SIM",10,"R134aEPH501FLSIM10","EPH501FL","R134aEPH501FL10",18081.7,16587.783333333333,15491.233333333332,15119.650000000001,13587.816666666668,13099.449999999999,12558,12222.816666666668,"N/A","N/A","N/A",4,"R134aEPH501FLSIM10","EPH501FL",6,6,6,6,6,6,6,6,"N/A","N/A","N/A","N/A","R134aEPH501FLSIM10","EPH501FL","E2V30","E2V30","E2V30","E2V30","E2V30","E2V30","E2V30","E2V30","N/A","N/A","N/A",null,"R404AEPH501FNSIM6","EPH501FN","Sem","Sem","Sem","Sem","Sem","Sem","Sem","Sem","Sem","Sem","Sem"]
["R134a","SIM",10,"R134aEPH501HLSIM10","EPH501HL","R134aEPH501HL10",21833.933333333334,19968.433333333334,18538.216666666667,18093.833333333336,15997.8,15322.883333333331,14581.233333333332,14039.783333333335,"N/A","N/A","N/A",4,"R134aEPH501HLSIM10","EPH501HL",10,10,10,10,10,10,10,10,"N/A","N/A","N/A","N/A","R134aEPH501HLSIM10","EPH501HL","E2V35","E2V35","E2V35","E2V35","E2V35","E2V35","E2V35","E2V35","N/A","N/A","N/A",null,"R404AEPH501HNSIM6","EPH501HN","Sem","Sem","Sem","Sem","Sem","Sem","Sem","Sem","Sem","Sem","Sem"]
["R134a","SIM",10,"R134aEPH502DLSIM10","EPH502DL","R134aEPH502DL10",27471.383333333339,25199.416666666664,23508.333333333336,22944.133333333335,20711.600000000002,19881.983333333334,18949.233333333334,18324.366666666669,"N/A","N/A","N/A",4,"R134aEPH502DLSIM10","EPH502DL",12,12,12,12,12,12,12,12,"N/A","N/A","N/A","N/A","R134aEPH502DLSIM10","EPH502DL","E3V45","E2V35","E2V35","E2V35","E2V35","E2V35","E2V35","E2V35","N/A","N/A","N/A",null,"R404AEPH502DNSIM6","EPH502DN","Sem","Sem","Sem","Sem","Sem","Sem","Sem","Sem","Sem","Sem","Sem"]
["R134a","SIM",10,"R134aEPH502FLSIM10","EPH502FL","R134aEPH502FL10",36163.4,33175.566666666666,30982.466666666664,30239.300000000003,27174.116666666669,26198.899999999998,25114.483333333334,24444.116666666669,"N/A","N/A","N/A",4,"R134aEPH502FLSIM10","EPH502FL",15,15,15,15,15,15,15,15,"N/A","N/A","N/A","N/A","R134aEPH502FLSIM10","EPH502FL","E3V45","E3V45","E3V45","E3V45","E3V45","E3V45","E3V45","E3V45","N/A","N/A","N/A",null,"R404AEPH502FNSIM6","EPH502FN","Sem","Sem","Sem","Sem","Sem","Sem","Sem","Sem","Sem","Sem","Sem"]
["R134a","SIM",10,{"$f":"CONCATENATE(A190,E190,B190,C190)","v":"R134aEPH502HLSIM10"},"EPH502HL",{"$f":"CONCATENATE(A190,E190,C190)","v":"R134aEPH502HL10"},43667.866666666669,39936.866666666669,37077.949999999997,36187.666666666672,31995.599999999999,30644.249999999996,29160.949999999997,28081.083333333336,"N/A","N/A","N/A",4,{"$f":"D190","v":"R134aEPH502HLSIM10"},{"$f":"E190","v":"EPH502HL"},18,18,17,17,17,17,17,17,"N/A","N/A","N/A","N/A",{"$f":"D190","v":"R134aEPH502HLSIM10"},{"$f":"E190","v":"EPH502HL"},"N/D","E3V45","E3V45","E3V45","E3V45","E3V45","E3V45","E3V45","N/A","N/A","N/A",null,"R404AEPH502HNSIM6","EPH502HN","Sem","Sem","Sem","Sem","Sem","Sem","Sem","Sem","Sem","Sem","Sem"]
["R134a","SIM",10,"R134aEPH503DLSIM10","EPH503DL","R134aEPH503DL10",41206.316666666673,37799.883333333331,35260.983333333337,34414.683333333334,31065.883333333331,29822.216666666667,28425.366666666669,27486.550000000003,"N/A","N/A","N/A",4,"R134aEPH503DLSIM10","EPH503DL",18,18,17,17,17,17,17,17,"N/A","N/A","N/A","N/A","R134aEPH503DLSIM10","EPH503DL","N/D","E3V45","E3V45","E3V45","E3V45","E3V45","E3V45","E3V45","N/A","N/A","N/A",null,"R404AEPH503DNSIM6","EPH503DN","Sem","Sem","Sem","Sem","Sem","Sem","Sem","Sem","Sem","Sem","Sem"]
["R134a","SIM",10,"R134aEPH503FLSIM10","EPH503FL","R134aEPH503FL10",54243.583333333336,49763.35,46473.7,45357.433333333327,40761.933333333334,39298.350000000006,37672.483333333337,36666.933333333334,"N/A","N/A","N/A",4,"R134aEPH503FLSIM10","EPH503FL",25,25,25,25,25,25,25,25,"N/A","N/A","N/A","N/A","R134aEPH503FLSIM10","EPH503FL","N/D","E3V45","E3V45","E3V45","E3V45","E3V45","E3V45","E3V45","N/A","N/A","N/A",null,"R404AEPH503FNSIM6","EPH503FN","Sem","Sem","Sem","Sem","Sem","Sem","Sem","Sem","Sem","Sem","Sem"]
["R134a","SIM",10,"R134aEPH503HLSIM10","EPH503HL","R134aEPH503HL10",65501.8,59905.299999999996,55616.166666666679,54281.500000000007,47991.883333333331,45967.133333333339,43742.183333333334,42120.866666666669,"N/A","N/A","N/A",4,"R134aEPH503HLSIM10","EPH503HL",30,30,30,30,30,30,30,30,"N/A","N/A","N/A","N/A","R134aEPH503HLSIM10","EPH503HL","N/D","N/D","N/D","N/D","N/D","N/D","N/D","N/D","N/A","N/A","N/A",null,"R404AEPH503HNSIM6","EPH503HN","Sem","Sem","Sem","Sem","Sem","Sem","Sem","Sem","Sem","Sem","Sem"]
["R134a","SIM",8,"R134aEPH501DSSIM8","EPH501DS","R134aEPH501DS8",9920.2133333333331,9098.7866666666669,8880.3866666666672,8666.84,7462,7190.2133333333331,6885.666666666667,6701.2400000000007,"N/A","N/A","N/A",2.5,"R134aEPH501DSSIM8","EPH501DS",5,5,5,5,5,5,5,5,"N/A","N/A","N/A","N/A","R134aEPH501DSSIM8","EPH501DS","E2V24","E2V24","E2V24","E2V24","E2V24","E2V24","E2V24","E2V24","N/A","N/A","N/A",null,"R404AEPH501DNSIM8","EPH501DN","Sem","Sem","Sem","Sem","Sem","Sem","Sem","Sem","Sem","Sem","Sem"]
["R134a","SIM",8,"R134aEPH501FSSIM8","EPH501FS","R134aEPH501FS8",13253.24,12161.24,11355.586666666668,11082.586666666668,9946.9066666666677,9615.6666666666661,9248.0266666666666,9047.8266666666659,"N/A","N/A","N/A",2.5,"R134aEPH501FSSIM8","EPH501FS",6,6,6,6,6,6,6,6,"N/A","N/A","N/A",null,"R134aEPH501FSSIM8","EPH501FS","E2V30","E2V30","E2V30","E2V30","E2V30","E2V30","E2V30","E2V30","N/A","N/A","N/A",null,"R404AEPH501FNSIM8","EPH501FN","Sem","Sem","Sem","Sem","Sem","Sem","Sem","Sem","Sem","Sem","Sem"]
["R134a","SIM",8,"R134aEPH501HSSIM8","EPH501HS","R134aEPH501HS8",16312.053333333335,14913.08,13853.840000000002,13520.173333333334,11944.053333333335,11486.626666666669,10967.32,10614.24,"N/A","N/A","N/A",2.5,"R134aEPH501HSSIM8","EPH501HS",10,10,10,10,10,10,10,10,"N/A","N/A","N/A","N/A","R134aEPH501HSSIM8","EPH501HS","E2V30","E2V30","E2V30","E2V30","E2V30","E2V30","E2V30","E2V30","N/A","N/A","N/A",null,"R404AEPH501HNSIM8","EPH501HN","Sem","Sem","Sem","Sem","Sem","Sem","Sem","Sem","Sem","Sem","Sem"]
["R134a","SIM",8,"R134aEPH502DSSIM8","EPH502DS","R134aEPH502DS8",19840.426666666666,18198.786666666667,17760.773333333334,17333.68,14924,14380.426666666666,13772.546666666667,13401.266666666668,"N/A","N/A","N/A",2.5,"R134aEPH502DSSIM8","EPH502DS",12,12,12,12,12,12,12,12,"N/A","N/A","N/A","N/A","R134aEPH502DSSIM8","EPH502DS","E2V35","E2V35","E2V35","E2V35","E2V35","E2V35","E2V35","E2V35","N/A","N/A","N/A",null,"R404AEPH502DNSIM8","EPH502DN","Sem","Sem","Sem","Sem","Sem","Sem","Sem","Sem","Sem","Sem","Sem"]
["R134a","SIM",8,"R134aEPH502FSSIM8","EPH502FS","R134aEPH502FS8",26506.48,24323.693333333333,22709.960000000003,22165.173333333336,19893.813333333335,19231.333333333332,18496.053333333333,18095.653333333332,"N/A","N/A","N/A",2.5,"R134aEPH502FSSIM8","EPH502FS",15,15,15,15,15,15,15,15,"N/A","N/A","N/A","N/A","R134aEPH502FSSIM8","EPH502FS","E3V45","E3V45","E3V45","E3V45","E3V45","E3V45","E3V45","E3V45","N/A","N/A","N/A",null,"R404AEPH502FNSIM8","EPH502FN","Sem","Sem","Sem","Sem","Sem","Sem","Sem","Sem","Sem","Sem","Sem"]
["R134a","SIM",8,"R134aEPH502HSSIM8","EPH502HS","R134aEPH502HS8",32625.320000000003,29826.16,27706.466666666671,27041.56,23888.10666666667,22974.466666666671,21935.853333333333,21228.48,"N/A","N/A","N/A",2.5,"R134aEPH502HSSIM8","EPH502HS",18,18,17,17,17,17,17,17,"N/A","N/A","N/A","N/A","R134aEPH502HSSIM8","EPH502HS","E3V45","E3V45","E3V45","E3V45","E3V45","E3V45","E3V45","E3V45","N/A","N/A","N/A",null,"R404AEPH502HNSIM8","EPH502HN","Sem","Sem","Sem","Sem","Sem","Sem","Sem","Sem","Sem","Sem","Sem"]
["R134a","SIM",8,"R134aEPH503DSSIM8","EPH503DS","R134aEPH503DS8",29759.426666666666,27297.573333333334,26639.946666666667,26000.52,22386,21570.640000000003,20658.213333333333,20102.506666666668,"N/A","N/A","N/A",2.5,"R134aEPH503DSSIM8","EPH503DS",18,18,17,17,17,17,17,17,"N/A","N/A","N/A","N/A","R134aEPH503DSSIM8","EPH503DS","E3V45","E3V45","E3V45","E3V45","E3V45","E3V45","E3V45","E3V45","N/A","N/A","N/A",null,"R404AEPH503DNSIM8","EPH503DN","Sem","Sem","Sem","Sem","Sem","Sem","Sem","Sem","Sem","Sem","Sem"]
["R134a","SIM",8,"R134aEPH503FSSIM8","EPH503FS","R134aEPH503FS8",39759.72,36484.933333333334,34065.546666666669,33247.760000000002,29840.720000000001,28847,27744.080000000002,27142.266666666666,"N/A","N/A","N/A",2.5,"R134aEPH503FSSIM8","EPH503FS",25,25,25,25,25,25,25,25,"N/A","N/A","N/A","N/A","R134aEPH503FSSIM8","EPH503FS","N/D","E3V45","E3V45","E3V45","E3V45","E3V45","E3V45","E3V45","N/A","N/A","N/A",null,"R404AEPH503FNSIM8","EPH503FN","Sem","Sem","Sem","Sem","Sem","Sem","Sem","Sem","Sem","Sem","Sem"]
["R134a","SIM",8,"R134aEPH503FSSIM8","EPH503FS","R134aEPH503FS8",48937.373333333329,44739.24,41560.306666666664,40561.73333333333,35832.160000000003,34461.093333333331,32903.173333333332,31842.720000000001,"N/A","N/A","N/A",2.5,"R134aEPH503FSSIM8","EPH503FS",30,30,30,30,30,30,30,30,"N/A","N/A","N/A","N/A","R134aEPH503FSSIM8","EPH503FS","N/D","N/D","N/D","N/D","E3V45","E3V45","E3V45","E3V45","N/A","N/A","N/A",null,"R404AEPH503HNSIM8","EPH503HN","Sem","Sem","Sem","Sem","Sem","Sem","Sem","Sem","Sem","Sem","Sem"]
["R134a","SIM",8,"R134aEPH501DLSIM8","EPH501DL","R134aEPH501DL8",10987.946666666669,10080.373333333335,9403.3333333333339,9177.6533333333336,8284.6400000000012,7952.1866666666674,7579.6933333333336,7329.7466666666669,"N/A","N/A","N/A",4,"R134aEPH501DLSIM8","EPH501DL",5,5,5,5,5,5,5,5,"N/A","N/A","N/A","N/A","R134aEPH501DLSIM8","EPH501DL","E2V24","E2V24","E2V24","E2V24","E2V24","E2V24","E2V24","E2V24","N/A","N/A","N/A",null,"R134aEPH501DNSIM6","EPH501DN","Sem","Sem","Sem","Sem","Sem","Sem","Sem","Sem","Sem","Sem","Sem"]
["R134a","SIM",8,"R134aEPH501FLSIM8","EPH501FL","R134aEPH501FL8",14465.36,13270.226666666667,12392.986666666666,12095.720000000001,10870.253333333334,10479.56,10046.4,9778.253333333334,"N/A","N/A","N/A",4,"R134aEPH501FLSIM8","EPH501FL",6,6,6,6,6,6,6,6,"N/A","N/A","N/A","N/A","R134aEPH501FLSIM8","EPH501FL","E2V30","E2V30","E2V30","E2V30","E2V30","E2V30","E2V30","E2V30","N/A","N/A","N/A",null,"R134aEPH501FNSIM6","EPH501FN","Sem","Sem","Sem","Sem","Sem","Sem","Sem","Sem","Sem","Sem","Sem"]
["R134a","SIM",8,"R134aEPH501HLSIM8","EPH501HL","R134aEPH501HL8",17467.146666666667,15974.746666666668,14830.573333333334,14475.066666666668,12798.24,12258.306666666665,11664.986666666666,11231.826666666668,"N/A","N/A","N/A",4,"R134aEPH501HLSIM8","EPH501HL",10,10,10,10,10,10,10,10,"N/A","N/A","N/A","N/A","R134aEPH501HLSIM8","EPH501HL","E2V30","E2V30","E2V30","E2V30","E2V30","E2V30","E2V30","E2V30","N/A","N/A","N/A",null,"R134aEPH501HNSIM6","EPH501HN","Sem","Sem","Sem","Sem","Sem","Sem","Sem","Sem","Sem","Sem","Sem"]
["R134a","SIM",8,"R134aEPH502DLSIM8","EPH502DL","R134aEPH502DL8",21977.10666666667,20159.533333333333,18806.666666666668,18355.306666666667,16569.280000000002,15905.586666666668,15159.386666666667,14659.493333333334,"N/A","N/A","N/A",4,"R134aEPH502DLSIM8","EPH502DL",12,12,12,12,12,12,12,12,"N/A","N/A","N/A","N/A","R134aEPH502DLSIM8","EPH502DL","E2V35","E2V35","E2V35","E2V35","E2V35","E2V35","E2V35","E2V35","N/A","N/A","N/A",null,"R134aEPH502DNSIM6","EPH502DN","Sem","Sem","Sem","Sem","Sem","Sem","Sem","Sem","Sem","Sem","Sem"]
["R134a","SIM",8,"R134aEPH502FLSIM8","EPH502FL","R134aEPH502FL8",28930.720000000001,26540.453333333335,24785.973333333332,24191.440000000002,21739.293333333335,20959.12,20091.586666666666,19555.293333333335,"N/A","N/A","N/A",4,"R134aEPH502FLSIM8","EPH502FL",15,15,15,15,15,15,15,15,"N/A","N/A","N/A","N/A","R134aEPH502FLSIM8","EPH502FL","E3V45","E3V45","E3V45","E3V45","E3V45","E3V45","E3V45","E3V45","N/A","N/A","N/A",null,"R134aEPH502FNSIM6","EPH502FN","Sem","Sem","Sem","Sem","Sem","Sem","Sem","Sem","Sem","Sem","Sem"]
["R134a","SIM",8,"R134aEPH502HLSIM8","EPH502HL","R134aEPH502HL8",34934.293333333335,31949.493333333336,29662.36,28950.133333333335,25596.48,24515.399999999998,23328.76,22464.866666666669,"N/A","N/A","N/A",4,"R134aEPH502HLSIM8","EPH502HL",18,18,17,17,17,17,17,17,"N/A","N/A","N/A","N/A","R134aEPH502HLSIM8","EPH502HL","E3V45","E3V45","E3V45","E3V45","E3V45","E3V45","E3V45","E3V45","N/A","N/A","N/A",null,"R134aEPH502HNSIM6","EPH502HN","Sem","Sem","Sem","Sem","Sem","Sem","Sem","Sem","Sem","Sem","Sem"]
["R134a","SIM",8,"R134aEPH503DLSIM8","EPH503DL","R134aEPH503DL8",32965.053333333337,30239.906666666666,28208.786666666667,27531.74666666667,24852.706666666665,23857.773333333334,22740.293333333335,21989.24,"N/A","N/A","N/A",4,"R134aEPH503DLSIM8","EPH503DL",18,18,17,17,17,17,17,17,"N/A","N/A","N/A","N/A","R134aEPH503DLSIM8","EPH503DL","E3V45","E3V45","E3V45","E3V45","E3V45","E3V45","E3V45","E3V45","N/A","N/A","N/A",null,"R134aEPH503DNSIM6","EPH503DN","Sem","Sem","Sem","Sem","Sem","Sem","Sem","Sem","Sem","Sem","Sem"]
["R134a","SIM",8,"R134aEPH503FLSIM8","EPH503FL","R134aEPH503FL8",43394.866666666669,39810.68,37178.959999999999,36285.946666666663,32609.546666666665,31438.680000000004,30137.986666666668,29333.546666666665,"N/A","N/A","N/A",4,"R134aEPH503FLSIM8","EPH503FL",25,25,25,25,25,25,25,25,"N/A","N/A","N/A","N/A","R134aEPH503FLSIM8","EPH503FL","N/D","E3V45","E3V45","E3V45","E3V45","E3V45","E3V45","E3V45","N/A","N/A","N/A",null,"R134aEPH503FNSIM6","EPH503FN","Sem","Sem","Sem","Sem","Sem","Sem","Sem","Sem","Sem","Sem","Sem"]
["R134a","SIM",8,"R134aEPH503HLSIM8","EPH503HL","R134aEPH503HL8",52401.440000000002,47924.24,44492.933333333342,43425.200000000004,38393.506666666668,36773.706666666672,34993.746666666666,33696.693333333336,"N/A","N/A","N/A",4,"R134aEPH503HLSIM8","EPH503HL",30,30,30,30,30,30,30,30,"N/A","N/A","N/A","N/A","R134aEPH503HLSIM8","EPH503HL","N/D","N/D","N/D","N/D","E3V45","E3V45","E3V45","E3V45","N/A","N/A","N/A",null,"R134aEPH503HNSIM6","EPH503HN","Sem","Sem","Sem","Sem","Sem","Sem","Sem","Sem","Sem","Sem","Sem"]
["R22","SIM",6,"R22EPH501DSSIM6","EPH501DS","R22EPH501DS6",8176,7499,7319,7143,6150,5926,5675,5523,5306,5137,4744,2.5,"R22EPH501DSSIM6","EPH501DS",3,3,3,3,3,3,3,3,3,3,3,null,"R22EPH501DSSIM6","EPH501DS","E2V24","E2V24","E2V24","E2V24","E2V24","E2V24","E2V24","E2V24","E2V24","E2V24","E2V24",null,"R134aEPH501DNSIM10","EPH501DN","Sem","Sem","Sem","Sem","Sem","Sem","Sem","Sem","Sem","Sem","Sem"]
["R22","SIM",6,"R22EPH501FSSIM6","EPH501FS","R22EPH501FS6",10923,10023,9359,9134,8198,7925,7622,7457,7210,7036,6554,2.5,"R22EPH501FSSIM6","EPH501FS",3,3,4,4,4,4,4,5,5,5,5,null,"R22EPH501FSSIM6","EPH501FS","E2V24","E2V24","E2V24","E2V24","E2V24","E2V24","E2V24","E2V24","E2V24","E2V24","E2V24",null,"R134aEPH501FNSIM10","EPH501FN","Sem","Sem","Sem","Sem","Sem","Sem","Sem","Sem","Sem","Sem","Sem"]
["R22","SIM",6,"R22EPH501HSSIM6","EPH501HS","R22EPH501HS6",13444,12291,11418,11143,9844,9467,9039,8748,8336,7989,7287,{"$f":"IF(RIGHT(E214,1)=\"S\",2.5,4)","v":2.5},"R22EPH501HSSIM6","EPH501HS",4,4,4,4,4,4,5,5,5,5,5,null,"R22EPH501HSSIM6","EPH501HS","E2V30","E2V30","E2V30","E2V30","E2V30","E2V30","E2V30","E2V30","E2V30","E2V24","E2V24",null,"R134aEPH501HNSIM10","EPH501HN","Sem","Sem","Sem","Sem","Sem","Sem","Sem","Sem","Sem","Sem","Sem"]
["R22","SIM",6,"R22EPH502DSSIM6","EPH502DS","R22EPH502DS6",16352,14999,14638,14286,12300,11852,11351,11045,10611,10273,9488,2.5,"R22EPH502DSSIM6","EPH502DS",5,8,8,8,8,8,8,8,8,8,8,null,"R22EPH502DSSIM6","EPH502DS","E2V30","E2V30","E2V30","E2V30","E2V30","E2V30","E2V30","E2V30","E2V30","E2V30","E2V30",null,"R134aEPH502DNSIM10","EPH502DN","Sem","Sem","Sem","Sem","Sem","Sem","Sem","Sem","Sem","Sem","Sem"]
["R22","SIM",6,"R22EPH502FSSIM6","EPH502FS","R22EPH502FS6",21846,20047,18717,18268,16396,15850,15244,14914,14420,14072,13107,2.5,"R22EPH502FSSIM6","EPH502FS",6,8,8,8,8,10,10,10,10,10,10,null,"R22EPH502FSSIM6","EPH502FS","E2V35","E2V35","E2V35","E2V35","E2V35","E2V35","E2V35","E2V35","E2V35","E2V35","E2V35",null,"R134aEPH502FNSIM10","EPH502FN","Sem","Sem","Sem","Sem","Sem","Sem","Sem","Sem","Sem","Sem","Sem"]
["R22","SIM",6,"R22EPH502HSSIM6","EPH502HS","R22EPH502HS6",26889,24582,22835,22287,19688,18935,18079,17496,16673,15979,14575,2.5,"R22EPH502HSSIM6","EPH502HS",8,12,12,12,12,12,12,12,12,12,12,null,"R22EPH502HSSIM6","EPH502HS","E3V45","E3V45","E3V45","E2V35","E2V35","E2V35","E2V35","E2V35","E2V35","E2V35","E2V35",null,"R134aEPH502HNSIM10","EPH502HN","Sem","Sem","Sem","Sem","Sem","Sem","Sem","Sem","Sem","Sem","Sem"]
["R22","SIM",6,"R22EPH503DSSIM6","EPH503DS","R22EPH503DS6",24527,22498,21956,21429,18450,17778,17026,16568,15917,15410,14232,2.5,"R22EPH503DSSIM6","EPH503DS",10,10,10,10,12,12,12,12,12,12,12,null,"R22EPH503DSSIM6","EPH503DS","E3V45","E3V45","E2V35","E2V35","E2V35","E2V30","E2V30","E2V30","E2V30","E2V30","E2V30",null,"R134aEPH503DNSIM10","EPH503DN","Sem","Sem","Sem","Sem","Sem","Sem","Sem","Sem","Sem","Sem","Sem"]
["R22","SIM",6,"R22EPH503FSSIM6","EPH503FS","R22EPH503FS6",32769,30070,28076,27402,24594,23775,22866,22370,21629,21108,19661,2.5,"R22EPH503FSSIM6","EPH503FS",12,15,15,15,15,15,15,15,15,15,15,null,"R22EPH503FSSIM6","EPH503FS","E3V45","E3V45","E3V45","E3V45","E3V45","E2V35","E2V35","E2V35","E2V35","E2V35","E2V35",null,"R134aEPH503FNSIM10","EPH503FN","Sem","Sem","Sem","Sem","Sem","Sem","Sem","Sem","Sem","Sem","Sem"]
["R22","SIM",6,"R22EPH503HSSIM6","EPH503HS","R22EPH503HS6",40333,36873,34253,33430,29532,28402,27118,26244,25009,23968,21862,2.5,"R22EPH503HSSIM6","EPH503HS",15,15,15,15,15,15,15,15,15,15,15,null,"R22EPH503HSSIM6","EPH503HS","N/D","N/D","E3V45","E3V45","E3V45","E3V45","E3V45","E3V45","E3V45","E3V45","E3V45",null,"R134aEPH503HNSIM10","EPH503HN","Sem","Sem","Sem","Sem","Sem","Sem","Sem","Sem","Sem","Sem","Sem"]
["R22","SIM",8,"R22EPH501DSSIM8","EPH501DS","R22EPH501DS8",{"$f":"ROUND(G212/6*8,0)","v":10901},9999,9759,9524,8200,7901,7567,7364,7075,6849,6325,2.5,"R22EPH501DSSIM8","EPH501DS",4,4,4,4,4,5,5,5,5,5,5,5,"R22EPH501DSSIM8","EPH501DS","Sem","Sem","Sem","Sem","Sem","Sem","Sem","Sem","Sem","Sem","Sem",null,"R134aEPH501DNSIM8","EPH501DN","Sem","Sem","Sem","Sem","Sem","Sem","Sem","Sem","Sem","Sem","Sem"]
["R22","SIM",8,{"$f":"CONCATENATE(A222,E222,B222,C222)","v":"R22EPH501FSSIM8"},"EPH501FS",{"$f":"CONCATENATE(A222,E222,C222)","v":"R22EPH501FS8"},{"$f":"ROUND(G213/6*8,0)","v":14564},13364,12479,12179,10931,10567,10163,9943,9613,9381,8739,2.5,{"$f":"D222","v":"R22EPH501FSSIM8"},{"$f":"E222","v":"EPH501FS"},5,4,6,6,6,6,6,6,6,6,6,null,{"$f":"D222","v":"R22EPH501FSSIM8"},{"$f":"E222","v":"EPH501FS"},"Sem","Sem","Sem","Sem","Sem","Sem","Sem","Sem","Sem","Sem","Sem",null,"R134aEPH501FNSIM8","EPH501FN","Sem","Sem","Sem","Sem","Sem","Sem","Sem","Sem","Sem","Sem","Sem"]
["R22","SIM",8,"R22EPH501HSSIM8","EPH501HS","R22EPH501HS8",{"$f":"ROUND(G214/6*8,0)","v":17925},16388,15224,14857,13125,12623,12052,11664,11115,10652,9716,2.5,"R22EPH501HSSIM8","EPH501HS",6,6,8,8,8,10,10,10,10,10,10,10,"R22EPH501HSSIM8","EPH501HS","Sem","Sem","Sem","Sem","Sem","Sem","Sem","Sem","Sem","Sem","Sem",null,"R134aEPH501HNSIM8","EPH501HN","Sem","Sem","Sem","Sem","Sem","Sem","Sem","Sem","Sem","Sem","Sem"]
["R22","SIM",8,"R22EPH502DSSIM8","EPH502DS","R22EPH502DS8",{"$f":"ROUND(G215/6*8,0)","v":21803},19999,19517,19048,16400,15803,15135,14727,14148,13697,12651,2.5,"R22EPH502DSSIM8","EPH502DS",10,10,10,12,12,12,12,12,12,12,12,12,"R22EPH502DSSIM8","EPH502DS","Sem","Sem","Sem","Sem","Sem","Sem","Sem","Sem","Sem","Sem","Sem",null,"R134aEPH502DNSIM8","EPH502DN","Sem","Sem","Sem","Sem","Sem","Sem","Sem","Sem","Sem","Sem","Sem"]
["R22","SIM",8,"R22EPH502FSSIM8","EPH502FS","R22EPH502FS8",{"$f":"ROUND(G216/6*8,0)","v":29128},26729,24956,24357,21861,21133,20325,19885,19227,18763,17476,2.5,"R22EPH502FSSIM8","EPH502FS",12,12,12,15,15,15,15,15,15,15,15,15,"R22EPH502FSSIM8","EPH502FS","Sem","Sem","Sem","Sem","Sem","Sem","Sem","Sem","Sem","Sem","Sem",null,"R134aEPH502FNSIM8","EPH502FN","Sem","Sem","Sem","Sem","Sem","Sem","Sem","Sem","Sem","Sem","Sem"]
["R22","SIM",8,"R22EPH502HSSIM8","EPH502HS","R22EPH502HS8",{"$f":"ROUND(G217/6*8,0)","v":35852},32776,30447,29716,26251,25247,24105,23328,22231,21305,19433,2.5,"R22EPH502HSSIM8","EPH502HS",15,15,15,15,15,17,17,17,17,17,17,17,"R22EPH502HSSIM8","EPH502HS","Sem","Sem","Sem","Sem","Sem","Sem","Sem","Sem","Sem","Sem","Sem",null,"R134aEPH502HNSIM8","EPH502HN","Sem","Sem","Sem","Sem","Sem","Sem","Sem","Sem","Sem","Sem","Sem"]
["R22","SIM",8,"R22EPH503DSSIM8","EPH503DS","R22EPH503DS8",{"$f":"ROUND(G218/6*8,0)","v":32703},29997,29275,28572,24600,23704,22701,22091,21223,20547,18976,2.5,"R22EPH503DSSIM8","EPH503DS",15,15,17,20,20,17,17,17,17,17,17,17,"R22EPH503DSSIM8","EPH503DS","Sem","Sem","Sem","Sem","Sem","Sem","Sem","Sem","Sem","Sem","Sem",null,"R134aEPH503DNSIM8","EPH503DN","Sem","Sem","Sem","Sem","Sem","Sem","Sem","Sem","Sem","Sem","Sem"]
["R22","SIM",8,"R22EPH503FSSIM8","EPH503FS","R22EPH503FS8",{"$f":"ROUND(G219/6*8,0)","v":43692},40093,37435,36536,32792,31700,30488,29827,28839,28144,26215,2.5,"R22EPH503FSSIM8","EPH503FS",20,20,25,30,30,25,25,25,25,25,25,25,"R22EPH503FSSIM8","EPH503FS","Sem","Sem","Sem","Sem","Sem","Sem","Sem","Sem","Sem","Sem","Sem",null,"R134aEPH503FNSIM8","EPH503FN","Sem","Sem","Sem","Sem","Sem","Sem","Sem","Sem","Sem","Sem","Sem"]
["R22","SIM",8,"R22EPH503HSSIM8","EPH503HS","R22EPH503HS8",{"$f":"ROUND(G220/6*8,0)","v":53777},49164,45671,44573,39376,37869,36157,34992,33345,31957,29149,2.5,"R22EPH503HSSIM8","EPH503HS",25,25,25,30,30,30,30,30,30,30,30,30,"R22EPH503HSSIM8","EPH503HS","Sem","Sem","Sem","Sem","Sem","Sem","Sem","Sem","Sem","Sem","Sem",null,"R134aEPH503HNSIM8","EPH503HN","Sem","Sem","Sem","Sem","Sem","Sem","Sem","Sem","Sem","Sem","Sem"]
["R22","SIM",6,"R22EPH501DLSIM6","EPH501DL","R22EPH501DL6",9056,8308,7750,7564,6828,6554,6247,6041,5761,5529,5056,4,"R22EPH501DLSIM6","EPH501DL",3,3,3,3,3,3,3,3,3,3,3,null,"R22EPH501DLSIM6","EPH501DL","E2V24","E2V24","E2V24","E2V24","E2V24","E2V24","E2V24","E2V24","E2V24","E2V24","E2V24",null,"R22EPH501DNSIM6","EPH501DN","Sem","Sem","Sem","Sem","Sem","Sem","Sem","Sem","Sem","Sem","Sem"]
["R22","SIM",6,"R22EPH501FLSIM6","EPH501FL","R22EPH501FL6",11922,10937,10214,9969,8959,8637,8280,8059,7744,7508,6938,4,"R22EPH501FLSIM6","EPH501FL",3,3,4,4,4,4,4,5,5,5,5,null,"R22EPH501FLSIM6","EPH501FL","E2V24","E2V24","E2V24","E2V24","E2V24","E2V24","E2V24","E2V24","E2V24","E2V24","E2V24",null,"R22EPH501FNSIM6","EPH501FN","Sem","Sem","Sem","Sem","Sem","Sem","Sem","Sem","Sem","Sem","Sem"]
["R22","SIM",6,"R22EPH501HLSIM6","EPH501HL","R22EPH501HL6",14396,13166,12223,11930,10548,10103,9614,9257,8892,8354,7583,4,"R22EPH501HLSIM6","EPH501HL",4,4,4,4,4,4,5,5,5,5,5,null,"R22EPH501HLSIM6","EPH501HL","E2V30","E2V30","E2V30","E2V30","E2V30","E2V30","E2V30","E2V30","E2V30","E2V24","E2V24",null,"R22EPH501HNSIM6","EPH501HN","Sem","Sem","Sem","Sem","Sem","Sem","Sem","Sem","Sem","Sem","Sem"]
["R22","SIM",6,"R22EPH502DLSIM6","EPH502DL","R22EPH502DL6",18113,16615,15500,15128,13656,13109,12494,12082,11523,11058,10112,4,"R22EPH502DLSIM6","EPH502DL",5,8,8,8,8,8,8,8,8,8,8,null,"R22EPH502DLSIM6","EPH502DL","E2V30","E2V30","E2V30","E2V30","E2V30","E2V30","E2V30","E2V30","E2V30","E2V30","E2V30",null,"R22EPH502DNSIM6","EPH502DN","Sem","Sem","Sem","Sem","Sem","Sem","Sem","Sem","Sem","Sem","Sem"]
["R22","SIM",6,"R22EPH502FLSIM6","EPH502FL","R22EPH502FL6",23844,21874,20428,19938,17917,17274,16559,16117,15488,15015,13876,4,"R22EPH502FLSIM6","EPH502FL",6,6,6,6,6,10,10,10,10,10,10,null,"R22EPH502FLSIM6","EPH502FL","E2V35","E2V35","E2V35","E2V35","E2V35","E2V35","E2V35","E2V35","E2V35","E2V35","E2V35",null,"R22EPH502FNSIM6","EPH502FN","Sem","Sem","Sem","Sem","Sem","Sem","Sem","Sem","Sem","Sem","Sem"]
["R22","SIM",6,"R22EPH502HLSIM6","EPH502HL","R22EPH502HL6",28792,26332,24447,23860,21096,20205,19227,18515,17784,16709,15166,4,"R22EPH502HLSIM6","EPH502HL",8,12,12,12,12,12,12,12,12,12,12,null,"R22EPH502HLSIM6","EPH502HL","E3V45","E3V45","E3V45","E2V35","E2V35","E2V35","E2V35","E2V35","E2V35","E2V35","E2V35",null,"R22EPH502HNSIM6","EPH502HN","Sem","Sem","Sem","Sem","Sem","Sem","Sem","Sem","Sem","Sem","Sem"]
["R22","SIM",6,"R22EPH503DLSIM6","EPH503DL","R22EPH503DL6",27169,24923,23249,22691,20483,19663,18742,18123,17284,16587,15168,4,"R22EPH503DLSIM6","EPH503DL",10,10,10,10,12,12,12,12,12,12,12,null,"R22EPH503DLSIM6","EPH503DL","E3V45","E3V45","E2V35","E2V35","E2V35","E2V30","E2V30","E2V30","E2V30","E2V30","E2V30",null,"R22EPH503DNSIM6","EPH503DN","Sem","Sem","Sem","Sem","Sem","Sem","Sem","Sem","Sem","Sem","Sem"]
["R22","SIM",6,"R22EPH503FLSIM6","EPH503FL","R22EPH503FL6",35765,32811,30642,29906,26876,25911,24839,24176,23232,22523,20814,4,"R22EPH503FLSIM6","EPH503FL",12,15,15,15,15,15,15,15,15,15,15,null,"R22EPH503FLSIM6","EPH503FL","E3V45","E3V45","E3V45","E3V45","E3V45","E2V35","E2V35","E2V35","E2V35","E2V35","E2V35",null,"R22EPH503FNSIM6","EPH503FN","Sem","Sem","Sem","Sem","Sem","Sem","Sem","Sem","Sem","Sem","Sem"]
["R22","SIM",6,"R22EPH503HLSIM6","EPH503HL","R22EPH503HL6",43188,39498,36670,35790,31643,30308,28841,27772,26677,25063,22749,4,"R22EPH503HLSIM6","EPH503HL",15,15,15,15,15,15,15,15,15,15,15,null,"R22EPH503HLSIM6","EPH503HL","N/D","N/D","E3V45","E3V45","E3V45","E3V45","E3V45","E3V45","E3V45","E3V45","E3V45",null,"R22EPH503HNSIM6","EPH503HN","Sem","Sem","Sem","Sem","Sem","Sem","Sem","Sem","Sem","Sem","Sem"]
["R22","SIM",8,"R22EPH501DLSIM8","EPH501DL","R22EPH501DL8",{"$f":"ROUND(G230/6*8,0)","v":12075},11077,10333,10085,9104,8739,8329,8055,7681,7372,6741,4,"R22EPH501DLSIM8","EPH501DL",4,4,4,4,4,5,5,5,5,5,5,5,"R22EPH501DLSIM8","EPH501DL","Sem","Sem","Sem","Sem","Sem","Sem","Sem","Sem","Sem","Sem","Sem",null,"R22EPH501DNSIM8","EPH501DN","Sem","Sem","Sem","Sem","Sem","Sem","Sem","Sem","Sem","Sem","Sem"]
["R22","SIM",8,"R22EPH501FLSIM8","EPH501FL","R22EPH501FL8",{"$f":"ROUND(G231/6*8,0)","v":15896},14583,13619,13292,11945,11516,11040,10745,10325,10011,9251,4,"R22EPH501FLSIM8","EPH501FL",5,4,6,6,6,6,6,6,6,6,6,6,"R22EPH501FLSIM8","EPH501FL","Sem","Sem","Sem","Sem","Sem","Sem","Sem","Sem","Sem","Sem","Sem",null,"R22EPH501FNSIM8","EPH501FN","Sem","Sem","Sem","Sem","Sem","Sem","Sem","Sem","Sem","Sem","Sem"]
["R22","SIM",8,"R22EPH501HLSIM8","EPH501HL","R22EPH501HL8",{"$f":"ROUND(G232/6*8,0)","v":19195},17555,16297,15907,14064,13471,12819,12343,11856,11139,10111,4,"R22EPH501HLSIM8","EPH501HL",6,6,8,8,8,10,10,10,10,10,10,10,"R22EPH501HLSIM8","EPH501HL","Sem","Sem","Sem","Sem","Sem","Sem","Sem","Sem","Sem","Sem","Sem",null,"R22EPH501HNSIM8","EPH501HN","Sem","Sem","Sem","Sem","Sem","Sem","Sem","Sem","Sem","Sem","Sem"]
["R22","SIM",8,"R22EPH502DLSIM8","EPH502DL","R22EPH502DL8",{"$f":"ROUND(G233/6*8,0)","v":24151},22153,20667,20171,18208,17479,16659,16109,15364,14744,13483,4,"R22EPH502DLSIM8","EPH502DL",10,10,10,12,12,12,12,12,12,12,12,12,"R22EPH502DLSIM8","EPH502DL","Sem","Sem","Sem","Sem","Sem","Sem","Sem","Sem","Sem","Sem","Sem",null,"R22EPH502DNSIM8","EPH502DN","Sem","Sem","Sem","Sem","Sem","Sem","Sem","Sem","Sem","Sem","Sem"]
["R22","SIM",8,"R22EPH502FLSIM8","EPH502FL","R22EPH502FL8",{"$f":"ROUND(G234/6*8,0)","v":31792},29165,27237,26584,23889,23032,22079,21489,20651,20020,18501,4,"R22EPH502FLSIM8","EPH502FL",12,12,12,15,15,15,15,15,15,15,15,15,"R22EPH502FLSIM8","EPH502FL","Sem","Sem","Sem","Sem","Sem","Sem","Sem","Sem","Sem","Sem","Sem",null,"R22EPH502FNSIM8","EPH502FN","Sem","Sem","Sem","Sem","Sem","Sem","Sem","Sem","Sem","Sem","Sem"]
["R22","SIM",8,"R22EPH502HLSIM8","EPH502HL","R22EPH502HL8",{"$f":"ROUND(G235/6*8,0)","v":38389},35109,32596,31813,28128,26940,25636,24687,23712,22279,20221,4,"R22EPH502HLSIM8","EPH502HL",15,15,15,15,15,17,17,17,17,17,17,17,"R22EPH502HLSIM8","EPH502HL","Sem","Sem","Sem","Sem","Sem","Sem","Sem","Sem","Sem","Sem","Sem",null,"R22EPH502HNSIM8","EPH502HN","Sem","Sem","Sem","Sem","Sem","Sem","Sem","Sem","Sem","Sem","Sem"]
["R22","SIM",8,"R22EPH503DLSIM8","EPH503DL","R22EPH503DL8",{"$f":"ROUND(G236/6*8,0)","v":36225},33231,30999,30255,27311,26217,24989,24164,23045,22116,20224,4,"R22EPH503DLSIM8","EPH503DL",15,15,17,20,20,17,17,17,17,17,17,17,"R22EPH503DLSIM8","EPH503DL","Sem","Sem","Sem","Sem","Sem","Sem","Sem","Sem","Sem","Sem","Sem",null,"R22EPH503DNSIM8","EPH503DN","Sem","Sem","Sem","Sem","Sem","Sem","Sem","Sem","Sem","Sem","Sem"]
["R22","SIM",8,"R22EPH503FLSIM8","EPH503FL","R22EPH503FL8",{"$f":"ROUND(G237/6*8,0)","v":47687},43748,40856,39875,35835,34548,33119,32235,30976,30031,27752,4,"R22EPH503FLSIM8","EPH503FL",20,20,25,30,30,25,25,25,25,25,25,25,"R22EPH503FLSIM8","EPH503FL","Sem","Sem","Sem","Sem","Sem","Sem","Sem","Sem","Sem","Sem","Sem",null,"R22EPH503FNSIM8","EPH503FN","Sem","Sem","Sem","Sem","Sem","Sem","Sem","Sem","Sem","Sem","Sem"]
["R22","SIM",8,"R22EPH503HLSIM8","EPH503HL","R22EPH503HL8",{"$f":"ROUND(G238/6*8,0)","v":57584},52664,48893,47720,42191,40411,38455,37029,35569,33417,30332,4,"R22EPH503HLSIM8","EPH503HL",25,25,25,30,30,30,30,30,30,30,30,30,"R22EPH503HLSIM8","EPH503HL","Sem","Sem","Sem","Sem","Sem","Sem","Sem","Sem","Sem","Sem","Sem",null,"R22EPH503HNSIM8","EPH503HN","Sem","Sem","Sem","Sem","Sem","Sem","Sem","Sem","Sem","Sem","Sem"]

{"sheet":"Giclê e Ve FBA","index":9,"n_rows":295,"n_cols":65,"rows_kept":295,"cut":false,"hidden":true,"merged":[[0,22,0,64],[2,3,2,20],[2,22,2,35],[2,37,2,49],[2,51,2,64],[2,36,3,36]]}
[null,null,null,null,null,null,null,null,null,null,null,null,null,null,null,null,null,null,null,null,null,null,"SELEÇÃO VÁLVULAS"]
[null,null,null,null,null,null,null,null,null,null,null,null,null,null,null,null,null,null,null,null,null,null,1,2,3,4,5,6,7,8,9,10,11,12,13,14,15,16,17,18,19,20,21,22,23,24,25,26,27,28,29,30,31,32,33,34,35,36,37,38,39,40,41,42,43]
[null,null,null,"kcal/h",null,null,null,null,null,null,null,null,null,null,null,null,null,null,null,null,null,null,"Seleção giclê",null,null,null,null,null,null,null,null,null,null,null,null,null,null,"Válvula de Expansão",null,null,null,null,null,null,null,null,null,null,null,null,null,"Orificio VE",null,"Orifício R22"]
["Refrigerante","VÁLVULA ELETRONICA","DT","concatenado","modelo","refr x mod x DT","# VENTS","AL/POL","DEGELO",10,{"$f":"J4-5","v":5},{"$f":"K4-5","v":0},-5,-10,-15,-20,-25,-30,-35,-40,-45,null,"concatenado","modelo",10,{"$f":"Y4-5","v":5},{"$f":"Z4-5","v":0},-5,-10,-15,-20,-25,-30,-35,-40,-45,null,"concatenado","modelo",10,5,0,-5,-10,-15,-20,-25,-30,-35,-40,null,null,null,10,{"$f":"BB4-5","v":5},{"$f":"BC4-5","v":0},-5,-10,-15,-20,-25,-30,-35,-40,-45]
[null,null,null,null,null,{"$f":"E5+1","v":1},2,3,4,5,6,7,8,9,10,11,12,13,14,15,16,null,1,2,{"$f":"X5+1","v":3},{"$f":"Y5+1","v":4},5,6,7,8,9,10,11,12,13,null,null,1,2,3,4,5,6,7,8,9,{"$f":"AT5+1","v":10},{"$f":"AU5+1","v":11},{"$f":"AV5+1","v":12},{"$f":"AW5+1","v":13},null,{"$f":"AL5","v":1},2,3,4,5,6,7,8,9,10,11,12,13]
["R404A","Sim",6,{"$f":"CONCATENATE(A6,E6,B6,C6)","v":"R404AFBA4030Sim6"},"FBA4030",{"$f":"CONCATENATE(A6,E6,C6)","v":"R404AFBA40306"},1,{"$f":"MID(E6,4,1)","v":"4"},null,1153,1145,1129,1102,1098,1095,1090,1075,1067,1059,1044,null,null,{"$f":"D6","v":"R404AFBA4030Sim6"},"FBA4030",null,null,null,null,null,null,null,null,null,null,null,null,null,{"$f":"D6","v":"R404AFBA4030Sim6"},"FBA4030","E2V09","E2V09","E2V09","E2V09","E2V09","E2V09","E2V09","E2V09","E2V09","E2V09","E2V09",null,"R404AFBA4030Sim6","FBA4030","Sem","Sem","Sem","Sem","Sem","Sem","Sem","Sem","Sem","Sem","Sem","Sem"]
["R404A","Sim",6,{"$f":"CONCATENATE(A7,E7,B7,C7)","v":"R404AFBA4050Sim6"},"FBA4050",{"$f":"CONCATENATE(A7,E7,C7)","v":"R404AFBA40506"},1,{"$f":"MID(E7,4,1)","v":"4"},null,1539,1529,1508,1472,1466,1462,1456,1435,1425,1414,1394,null,null,"R404AFBA4050Sim6","FBA4050",null,null,null,null,null,null,null,null,null,null,null,null,null,"R404AFBA4050Sim6","FBA4050","E2V09","E2V09","E2V09","E2V09","E2V09","E2V09","E2V09","E2V09","E2V09","E2V09","E2V09",null,"R404AFBA4050Sim6","FBA4050","Sem","Sem","Sem","Sem","Sem","Sem","Sem","Sem","Sem","Sem","Sem","Sem"]
["R404A","Sim",6,"R404AFBA4070Sim6","FBA4070","R404AFBA40706",2,"4",null,2046,2027,2016,1998,1973,1963,1955,1944,1923,1882,1829,null,null,"R404AFBA4070Sim6","FBA4070",null,null,null,null,null,null,null,null,null,null,null,null,null,"R404AFBA4070Sim6","FBA4070","E2V11","E2V11","E2V11","E2V11","E2V11","E2V11","E2V11","E2V11","E2V11","E2V11","E2V11",null,"R404AFBA4070Sim6","FBA4070","Sem","Sem","Sem","Sem","Sem","Sem","Sem","Sem","Sem","Sem","Sem","Sem"]
["R404A","Sim",6,"R404AFBA4080Sim6","FBA4080","R404AFBA40806",2,"4",null,2392,2371,2330,2284,2271,2267,2257,2236,2215,2174,2132,null,null,"R404AFBA4080Sim6","FBA4080",null,null,null,null,null,null,null,null,null,null,null,null,null,"R404AFBA4080Sim6","FBA4080","E2V11","E2V11","E2V11","E2V11","E2V11","E2V11","E2V11","E2V11","E2V11","E2V11","E2V11",null,"R404AFBA4080Sim6","FBA4080","Sem","Sem","Sem","Sem","Sem","Sem","Sem","Sem","Sem","Sem","Sem","Sem"]
["R404A","Sim",6,"R404AFBA4090Sim6","FBA4090","R404AFBA40906",2,"4",null,2725,2673,2631,2590,2558,2550,2547,2517,2496,2454,2423,null,null,"R404AFBA4090Sim6","FBA4090",null,null,null,null,null,null,null,null,null,null,null,null,null,"R404AFBA4090Sim6","FBA4090","E2V11","E2V11","E2V11","E2V11","E2V11","E2V11","E2V11","E2V11","E2V11","E2V11","E2V11",null,"R404AFBA4090Sim6","FBA4090","Sem","Sem","Sem","Sem","Sem","Sem","Sem","Sem","Sem","Sem","Sem","Sem"]
["R404A","Sim",6,"R404AFBA4110Sim6","FBA4110","R404AFBA41106",3,"4",null,3401,3349,3276,3224,3193,3203,3150,3141,3110,3068,3047,null,null,"R404AFBA4110Sim6","FBA4110",null,null,null,null,null,null,null,null,null,null,null,null,null,"R404AFBA4110Sim6","FBA4110","E2V14","E2V14","E2V14","E2V14","E2V14","E2V14","E2V14","E2V14","E2V14","E2V14","E2V14",null,"R404AFBA4110Sim6","FBA4110","Sem","Sem","Sem","Sem","Sem","Sem","Sem","Sem","Sem","Sem","Sem","Sem"]
["R404A","Sim",6,"R404AFBA4140Sim6","FBA4140","R404AFBA41406",3,"4",null,4493,4420,4316,4233,4202,4191,4160,4118,4087,4006,4014,null,null,"R404AFBA4140Sim6","FBA4140",null,null,null,null,null,null,null,null,null,null,null,null,null,"R404AFBA4140Sim6","FBA4140","E2V14","E2V14","E2V14","E2V14","E2V14","E2V14","E2V14","E2V14","E2V14","E2V14","E2V14",null,"R404AFBA4140Sim6","FBA4140","Sem","Sem","Sem","Sem","Sem","Sem","Sem","Sem","Sem","Sem","Sem","Sem"]
["R404A","Sim",6,"R404AFBA4160Sim6","FBA4160","R404AFBA41606",4,"4",null,5158,5075,4982,4878,4867,4836,4794,4753,4867,4670,4597,null,null,"R404AFBA4160Sim6","FBA4160",null,null,null,null,null,null,null,null,null,null,null,null,null,"R404AFBA4160Sim6","FBA4160","E2V18","E2V18","E2V18","E2V18","E2V18","E2V18","E2V18","E2V18","E2V18","E2V18","E2V18",null,"R404AFBA4160Sim6","FBA4160","Sem","Sem","Sem","Sem","Sem","Sem","Sem","Sem","Sem","Sem","Sem","Sem"]
["R404A","Sim",6,"R404AFBA4180Sim6","FBA4180","R404AFBA41806",4,"4",null,5824,5741,5637,5512,5481,5470,5429,5387,5346,5273,5200,null,null,"R404AFBA4180Sim6","FBA4180",null,null,null,null,null,null,null,null,null,null,null,null,null,"R404AFBA4180Sim6","FBA4180","E2V18","E2V18","E2V18","E2V18","E2V18","E2V18","E2V18","E2V18","E2V18","E2V18","E2V18",null,"R404AFBA4180Sim6","FBA4180","Sem","Sem","Sem","Sem","Sem","Sem","Sem","Sem","Sem","Sem","Sem","Sem"]
["R404A","Sim",6,"R404AFBA4210Sim6","FBA4210","R404AFBA42106",5,"4",null,6666,6552,6417,6302,6261,6240,6198,6146,6094,6022,5938,null,null,"R404AFBA4210Sim6","FBA4210",null,null,null,null,null,null,null,null,null,null,null,null,null,"R404AFBA4210Sim6","FBA4210","E2V24","E2V24","E2V24","E2V24","E2V24","E2V24","E2V24","E2V24","E2V24","E2V24","E2V24",null,"R404AFBA4210Sim6","FBA4210","Sem","Sem","Sem","Sem","Sem","Sem","Sem","Sem","Sem","Sem","Sem","Sem"]
["R404A","Sim",6,"R404AFBA4240Sim6","FBA4240","R404AFBA42406",5,"4",null,7540,7426,7270,7051,6843,6822,6770,6729,6656,6583,6500,null,null,"R404AFBA4240Sim6","FBA4240",null,null,null,null,null,null,null,null,null,null,null,null,null,"R404AFBA4240Sim6","FBA4240","E2V24","E2V24","E2V24","E2V24","E2V24","E2V24","E2V24","E2V24","E2V24","E2V24","E2V24",null,"R404AFBA4240Sim6","FBA4240","Sem","Sem","Sem","Sem","Sem","Sem","Sem","Sem","Sem","Sem","Sem","Sem"]
["R404A","Sim",6,"R404AFBA4320Sim6","FBA4320","R404AFBA43206",6,"4",null,8441,8291,8109,7979,7905,7894,7850,7786,7565,7614,7518,null,null,"R404AFBA4320Sim6","FBA4320",null,null,null,null,null,null,null,null,null,null,null,null,null,"R404AFBA4320Sim6","FBA4320","E2V24","E2V24","E2V24","E2V24","E2V24","E2V24","E2V24","E2V24","E2V24","E2V24","E2V24",null,"R404AFBA4320Sim6","FBA4320","Sem","Sem","Sem","Sem","Sem","Sem","Sem","Sem","Sem","Sem","Sem","Sem"]
["R404A","Sim",6,"R404AFBA4370Sim6","FBA4370","R404AFBA43706",6,"4",null,9558,9407,9193,8872,8479,8447,8383,8340,8233,8157,8060,null,null,"R404AFBA4370Sim6","FBA4370",null,null,null,null,null,null,null,null,null,null,null,null,null,"R404AFBA4370Sim6","FBA4370","E2V24","E2V24","E2V24","E2V24","E2V24","E2V24","E2V24","E2V24","E2V24","E2V24","E2V24",null,"R404AFBA4370Sim6","FBA4370","Sem","Sem","Sem","Sem","Sem","Sem","Sem","Sem","Sem","Sem","Sem","Sem"]
["R404A","Sim",6,"R404AFBA6060Sim6","FBA6060","R404AFBA60606",1,"6",null,1724,1712,1689,1648,1642,1638,1631,1607,1596,1584,1561,null,null,"R404AFBA6060Sim6","FBA6060",null,null,null,null,null,null,null,null,null,null,null,null,null,"R404AFBA6060Sim6","FBA6060","E2V11","E2V11","E2V11","E2V11","E2V11","E2V11","E2V11","E2V11","E2V11","E2V11","E2V11",null,"R404AFBA6060Sim6","FBA6060","Sem","Sem","Sem","Sem","Sem","Sem","Sem","Sem","Sem","Sem","Sem","Sem"]
["R404A","Sim",6,"R404AFBA6090Sim6","FBA6090","R404AFBA60906",2,"6",null,2679,2656,2609,2558,2544,2539,2528,2504,2481,2434,2388,null,null,"R404AFBA6090Sim6","FBA6090",null,null,null,null,null,null,null,null,null,null,null,null,null,"R404AFBA6090Sim6","FBA6090","E2V11","E2V11","E2V11","E2V11","E2V11","E2V11","E2V11","E2V11","E2V11","E2V11","E2V11",null,"R404AFBA6090Sim6","FBA6090","Sem","Sem","Sem","Sem","Sem","Sem","Sem","Sem","Sem","Sem","Sem","Sem"]
["R404A","Sim",6,"R404AFBA6100Sim6","FBA6100","R404AFBA61006",2,"6",null,3052,2994,2947,2900,2865,2856,2853,2819,2796,2749,2714,null,null,"R404AFBA6100Sim6","FBA6100",null,null,null,null,null,null,null,null,null,null,null,null,null,"R404AFBA6100Sim6","FBA6100","E2V11","E2V11","E2V11","E2V11","E2V11","E2V11","E2V11","E2V11","E2V11","E2V11","E2V11",null,"R404AFBA6100Sim6","FBA6100","Sem","Sem","Sem","Sem","Sem","Sem","Sem","Sem","Sem","Sem","Sem","Sem"]
["R404A","Sim",6,"R404AFBA6130Sim6","FBA6130","R404AFBA61306",3,"6",null,3809,3751,3669,3611,3576,3555,3528,3518,3483,3436,3413,null,null,"R404AFBA6130Sim6","FBA6130",null,null,null,null,null,null,null,null,null,null,null,null,null,"R404AFBA6130Sim6","FBA6130","E2V14","E2V14","E2V14","E2V14","E2V14","E2V14","E2V14","E2V14","E2V14","E2V14","E2V14",null,"R404AFBA6130Sim6","FBA6130","Sem","Sem","Sem","Sem","Sem","Sem","Sem","Sem","Sem","Sem","Sem","Sem"]
["R404A","Sim",6,"R404AFBA6170Sim6","FBA6170","R404AFBA61706",3,"6",null,5032,4950,4834,4741,4706,4694,4659,4613,4578,3366,4496,null,null,"R404AFBA6170Sim6","FBA6170",null,null,null,null,null,null,null,null,null,null,null,null,null,"R404AFBA6170Sim6","FBA6170","E2V18","E2V18","E2V18","E2V18","E2V18","E2V18","E2V18","E2V18","E2V18","E2V18","E2V18",null,"R404AFBA6170Sim6","FBA6170","Sem","Sem","Sem","Sem","Sem","Sem","Sem","Sem","Sem","Sem","Sem","Sem"]
["R404A","Sim",6,"R404AFBA6190Sim6","FBA6190","R404AFBA61906",4,"6",null,5777,5684,5579,5463,5451,5416,5370,5323,5451,5230,5148,null,null,"R404AFBA6190Sim6","FBA6190",null,null,null,null,null,null,null,null,null,null,null,null,null,"R404AFBA6190Sim6","FBA6190","E2V18","E2V18","E2V18","E2V18","E2V18","E2V18","E2V18","E2V18","E2V18","E2V18","E2V18",null,"R404AFBA6190Sim6","FBA6190","Sem","Sem","Sem","Sem","Sem","Sem","Sem","Sem","Sem","Sem","Sem","Sem"]
["R404A","Sim",6,"R404AFBA6220Sim6","FBA6220","R404AFBA62206",4,"6",null,6523,6430,6313,6173,6138,6127,6080,6034,5987,5906,5824,null,null,"R404AFBA6220Sim6","FBA6220",null,null,null,null,null,null,null,null,null,null,null,null,null,"R404AFBA6220Sim6","FBA6220","E2V24","E2V24","E2V24","E2V24","E2V24","E2V24","E2V24","E2V24","E2V24","E2V24","E2V24",null,"R404AFBA6220Sim6","FBA6220","Sem","Sem","Sem","Sem","Sem","Sem","Sem","Sem","Sem","Sem","Sem","Sem"]
["R404A","Sim",6,"R404AFBA6250Sim6","FBA6250","R404AFBA62506",5,"6",null,7466,7338,7187,7059,7012,6989,6942,6884,6826,6744,6651,null,null,"R404AFBA6250Sim6","FBA6250",null,null,null,null,null,null,null,null,null,null,null,null,null,"R404AFBA6250Sim6","FBA6250","E2V24","E2V24","E2V24","E2V24","E2V24","E2V24","E2V24","E2V24","E2V24","E2V24","E2V24",null,"R404AFBA6250Sim6","FBA6250","Sem","Sem","Sem","Sem","Sem","Sem","Sem","Sem","Sem","Sem","Sem","Sem"]
["R404A","Sim",6,"R404AFBA6280Sim6","FBA6280","R404AFBA62806",5,"6",null,8445,8317,8142,7897,7664,7641,7583,7536,7455,7373,7280,null,null,"R404AFBA6280Sim6","FBA6280",null,null,null,null,null,null,null,null,null,null,null,null,null,"R404AFBA6280Sim6","FBA6280","E2V24","E2V24","E2V24","E2V24","E2V24","E2V24","E2V24","E2V24","E2V24","E2V24","E2V24",null,"R404AFBA6280Sim6","FBA6280","Sem","Sem","Sem","Sem","Sem","Sem","Sem","Sem","Sem","Sem","Sem","Sem"]
["R404A","Sim",6,"R404AFBA6370Sim6","FBA6370","R404AFBA63706",6,"6",null,9454,9286,9082,8937,8853,8841,8792,8720,8473,8528,8420,null,null,"R404AFBA6370Sim6","FBA6370",null,null,null,null,null,null,null,null,null,null,null,null,null,"R404AFBA6370Sim6","FBA6370","E2V24","E2V24","E2V24","E2V24","E2V24","E2V24","E2V24","E2V24","E2V24","E2V24","E2V24",null,"R404AFBA6370Sim6","FBA6370","Sem","Sem","Sem","Sem","Sem","Sem","Sem","Sem","Sem","Sem","Sem","Sem"]
["R404A","Sim",6,"R404AFBA6430Sim6","FBA6430","R404AFBA64306",6,"6",null,10705,10536,10296,9937,9497,9461,9389,9340,9221,9136,9027,null,null,"R404AFBA6430Sim6","FBA6430",null,null,null,null,null,null,null,null,null,null,null,null,null,"R404AFBA6430Sim6","FBA6430","E2V24","E2V24","E2V24","E2V24","E2V24","E2V24","E2V24","E2V24","E2V24","E2V24","E2V24",null,"R404AFBA6430Sim6","FBA6430","Sem","Sem","Sem","Sem","Sem","Sem","Sem","Sem","Sem","Sem","Sem","Sem"]
["R134A","Sim",6,"R134AFBA4030Sim6","FBA4030","R134AFBA40306",1,"4",null,1049.23,1041.95,1027.3900000000001,1002.82,999.18000000000006,996.45,991.9,978.25,970.97,963.69,950.04000000000008,null,null,"R134AFBA4030Sim6","FBA4030",null,null,null,null,null,null,null,null,null,null,null,null,null,"R134AFBA4030Sim6","FBA4030","E2V09","E2V09","E2V09","E2V09","E2V09","E2V09","E2V09","E2V09","E2V09","E2V09","E2V09",null,"R134AFBA4030Sim6","FBA4030","Sem","Sem","Sem","Sem","Sem","Sem","Sem","Sem","Sem","Sem","Sem","Sem"]
["R134A","Sim",6,"R134AFBA4050Sim6","FBA4050","R134AFBA40506",1,"4",null,1400.49,1391.39,1372.28,1339.52,1334.06,1330.42,1324.96,1305.8500000000001,1296.75,1286.74,1268.54,null,null,"R134AFBA4050Sim6","FBA4050",null,null,null,null,null,null,null,null,null,null,null,null,null,"R134AFBA4050Sim6","FBA4050","E2V09","E2V09","E2V09","E2V09","E2V09","E2V09","E2V09","E2V09","E2V09","E2V09","E2V09",null,"R134AFBA4050Sim6","FBA4050","Sem","Sem","Sem","Sem","Sem","Sem","Sem","Sem","Sem","Sem","Sem","Sem"]
["R134A","Sim",6,"R134AFBA4070Sim6","FBA4070","R134AFBA40706",2,"4",null,1861.8600000000001,1844.5700000000002,1834.5600000000002,1818.18,1795.43,1786.3300000000002,1779.05,1769.04,1749.93,1712.6200000000001,1664.39,null,null,"R134AFBA4070Sim6","FBA4070",null,null,null,null,null,null,null,null,null,null,null,null,null,"R134AFBA4070Sim6","FBA4070","E2V11","E2V11","E2V11","E2V11","E2V11","E2V11","E2V11","E2V11","E2V11","E2V11","E2V11",null,"R134AFBA4070Sim6","FBA4070","Sem","Sem","Sem","Sem","Sem","Sem","Sem","Sem","Sem","Sem","Sem","Sem"]
["R134A","Sim",6,"R134AFBA4080Sim6","FBA4080","R134AFBA40806",2,"4",null,2176.7200000000003,2157.61,2120.3000000000002,2078.44,2066.61,2062.9700000000003,2053.87,2034.76,2015.65,1978.3400000000001,1940.1200000000001,null,null,"R134AFBA4080Sim6","FBA4080",null,null,null,null,null,null,null,null,null,null,null,null,null,"R134AFBA4080Sim6","FBA4080","E2V11","E2V11","E2V11","E2V11","E2V11","E2V11","E2V11","E2V11","E2V11","E2V11","E2V11",null,"R134AFBA4080Sim6","FBA4080","Sem","Sem","Sem","Sem","Sem","Sem","Sem","Sem","Sem","Sem","Sem","Sem"]
["R134A","Sim",6,"R134AFBA4090Sim6","FBA4090","R134AFBA40906",2,"4",null,2479.75,2432.4300000000003,2394.21,2356.9,2327.7800000000002,2320.5,2317.77,2290.4700000000003,2271.36,2233.14,2204.9300000000003,null,null,"R134AFBA4090Sim6","FBA4090",null,null,null,null,null,null,null,null,null,null,null,null,null,"R134AFBA4090Sim6","FBA4090","E2V11","E2V11","E2V11","E2V11","E2V11","E2V11","E2V11","E2V11","E2V11","E2V11","E2V11",null,"R134AFBA4090Sim6","FBA4090","Sem","Sem","Sem","Sem","Sem","Sem","Sem","Sem","Sem","Sem","Sem","Sem"]
["R134A","Sim",6,"R134AFBA4110Sim6","FBA4110","R134AFBA41106",3,"4",null,3094.9100000000003,3047.59,2981.1600000000003,2933.84,2905.63,2914.73,2866.5,2858.31,2830.1,2791.88,2772.77,null,null,"R134AFBA4110Sim6","FBA4110",null,null,null,null,null,null,null,null,null,null,null,null,null,"R134AFBA4110Sim6","FBA4110","E2V14","E2V14","E2V14","E2V14","E2V14","E2V14","E2V14","E2V14","E2V14","E2V14","E2V14",null,"R134AFBA4110Sim6","FBA4110","Sem","Sem","Sem","Sem","Sem","Sem","Sem","Sem","Sem","Sem","Sem","Sem"]
["R134A","Sim",6,"R134AFBA4140Sim6","FBA4140","R134AFBA41406",3,"4",null,4088.63,4022.2000000000003,3927.56,3852.03,3823.82,3813.81,3785.6,3747.38,3719.17,3645.46,3652.7400000000002,null,null,"R134AFBA4140Sim6","FBA4140",null,null,null,null,null,null,null,null,null,null,null,null,null,"R134AFBA4140Sim6","FBA4140","E2V14","E2V14","E2V14","E2V14","E2V14","E2V14","E2V14","E2V14","E2V14","E2V14","E2V14",null,"R134AFBA4140Sim6","FBA4140","Sem","Sem","Sem","Sem","Sem","Sem","Sem","Sem","Sem","Sem","Sem","Sem"]
["R134A","Sim",6,"R134AFBA4160Sim6","FBA4160","R134AFBA41606",4,"4",null,4693.78,4618.25,4533.62,4438.9800000000005,4428.97,4400.76,4362.54,4325.2300000000005,4428.97,4249.7,4183.2700000000004,null,null,"R134AFBA4160Sim6","FBA4160",null,null,null,null,null,null,null,null,null,null,null,null,null,"R134AFBA4160Sim6","FBA4160","E2V18","E2V18","E2V18","E2V18","E2V18","E2V18","E2V18","E2V18","E2V18","E2V18","E2V18",null,{"$f":"AL37","v":"R134AFBA4160Sim6"},"FBA4160","Sem","Sem","Sem","Sem","Sem","Sem","Sem","Sem","Sem","Sem","Sem","Sem"]
["R134A","Sim",6,"R134AFBA4180Sim6","FBA4180","R134AFBA41806",4,"4",null,5299.84,5224.3100000000004,5129.67,5015.92,4987.71,4977.7,4940.3900000000003,4902.17,4864.8600000000006,4798.43,4732,null,null,{"$f":"D38","v":"R134AFBA4180Sim6"},"FBA4180",null,null,null,null,null,null,null,null,null,null,null,null,null,{"$f":"D38","v":"R134AFBA4180Sim6"},"FBA4180","E2V18","E2V18","E2V18","E2V18","E2V18","E2V18","E2V18","E2V18","E2V18","E2V18","E2V18",null,"R134AFBA4180Sim6","FBA4180","Sem","Sem","Sem","Sem","Sem","Sem","Sem","Sem","Sem","Sem","Sem","Sem"]
["R134A","Sim",6,"R134AFBA4210Sim6","FBA4210","R134AFBA42106",5,"4",null,6066.06,5962.3200000000006,5839.47,5734.8200000000006,5697.51,5678.4000000000005,5640.18,5592.8600000000006,5545.54,5480.02,5403.58,null,null,"R134AFBA4210Sim6","FBA4210",null,null,null,null,null,null,null,null,null,null,null,null,null,"R134AFBA4210Sim6","FBA4210","E2V24","E2V24","E2V24","E2V24","E2V24","E2V24","E2V24","E2V24","E2V24","E2V24","E2V24",null,"R134AFBA4210Sim6","FBA4210","Sem","Sem","Sem","Sem","Sem","Sem","Sem","Sem","Sem","Sem","Sem","Sem"]
["R134A","Sim",6,"R134AFBA4240Sim6","FBA4240","R134AFBA42406",5,"4",null,6861.4000000000005,6757.66,6615.7,6416.41,6227.13,6208.02,6160.7,6123.39,6056.96,5990.5300000000007,5915,null,null,"R134AFBA4240Sim6","FBA4240",null,null,null,null,null,null,null,null,null,null,null,null,null,"R134AFBA4240Sim6","FBA4240","E2V24","E2V24","E2V24","E2V24","E2V24","E2V24","E2V24","E2V24","E2V24","E2V24","E2V24",null,"R134AFBA4240Sim6","FBA4240","Sem","Sem","Sem","Sem","Sem","Sem","Sem","Sem","Sem","Sem","Sem","Sem"]
["R134A","Sim",6,"R134AFBA4320Sim6","FBA4320","R134AFBA43206",6,"4",null,7681.31,7544.81,7379.1900000000005,7260.89,7193.55,7183.54,7143.5,7085.26,6884.1500000000005,6928.74,6841.38,null,null,"R134AFBA4320Sim6","FBA4320",null,null,null,null,null,null,null,null,null,null,null,null,null,"R134AFBA4320Sim6","FBA4320","E2V24","E2V24","E2V24","E2V24","E2V24","E2V24","E2V24","E2V24","E2V24","E2V24","E2V24",null,"R134AFBA4320Sim6","FBA4320","Sem","Sem","Sem","Sem","Sem","Sem","Sem","Sem","Sem","Sem","Sem","Sem"]
["R134A","Sim",6,"R134AFBA4370Sim6","FBA4370","R134AFBA43706",6,"4",null,8697.7800000000007,8560.3700000000008,8365.630000000001,8073.52,7715.89,7686.77,7628.5300000000007,7589.4000000000005,7492.0300000000007,7422.87,7334.6,null,null,"R134AFBA4370Sim6","FBA4370",null,null,null,null,null,null,null,null,null,null,null,null,null,"R134AFBA4370Sim6","FBA4370","E2V24","E2V24","E2V24","E2V24","E2V24","E2V24","E2V24","E2V24","E2V24","E2V24","E2V24",null,"R134AFBA4370Sim6","FBA4370","Sem","Sem","Sem","Sem","Sem","Sem","Sem","Sem","Sem","Sem","Sem","Sem"]
["R134A","Sim",6,"R134AFBA6060Sim6","FBA6060","R134AFBA60606",1,"6",null,1568.8400000000001,1557.92,1536.99,1499.68,1494.22,1490.5800000000002,1484.21,1462.3700000000001,1452.3600000000001,1441.44,1420.51,null,null,"R134AFBA6060Sim6","FBA6060",null,null,null,null,null,null,null,null,null,null,null,null,null,"R134AFBA6060Sim6","FBA6060","E2V11","E2V11","E2V11","E2V11","E2V11","E2V11","E2V11","E2V11","E2V11","E2V11","E2V11",null,"R134AFBA6060Sim6","FBA6060","Sem","Sem","Sem","Sem","Sem","Sem","Sem","Sem","Sem","Sem","Sem","Sem"]
["R134A","Sim",6,"R134AFBA6090Sim6","FBA6090","R134AFBA60906",2,"6",null,2437.89,2416.96,2374.19,2327.7800000000002,2315.04,2310.4900000000002,2300.48,2278.64,2257.71,2214.94,2173.08,null,null,"R134AFBA6090Sim6","FBA6090",null,null,null,null,null,null,null,null,null,null,null,null,null,"R134AFBA6090Sim6","FBA6090","E2V11","E2V11","E2V11","E2V11","E2V11","E2V11","E2V11","E2V11","E2V11","E2V11","E2V11",null,"R134AFBA6090Sim6","FBA6090","Sem","Sem","Sem","Sem","Sem","Sem","Sem","Sem","Sem","Sem","Sem","Sem"]
["R134A","Sim",6,"R134AFBA6100Sim6","FBA6100","R134AFBA61006",2,"6",null,2777.32,2724.54,2681.77,2639,2607.15,2598.96,2596.23,2565.29,2544.36,2501.59,2469.7400000000002,null,null,"R134AFBA6100Sim6","FBA6100",null,null,null,null,null,null,null,null,null,null,null,null,null,"R134AFBA6100Sim6","FBA6100","E2V11","E2V11","E2V11","E2V11","E2V11","E2V11","E2V11","E2V11","E2V11","E2V11","E2V11",null,"R134AFBA6100Sim6","FBA6100","Sem","Sem","Sem","Sem","Sem","Sem","Sem","Sem","Sem","Sem","Sem","Sem"]
["R134A","Sim",6,"R134AFBA6130Sim6","FBA6130","R134AFBA61306",3,"6",null,3466.19,3413.4100000000003,3338.79,3286.01,3254.1600000000003,3235.05,3210.48,3201.38,3169.53,3126.76,3105.83,null,null,"R134AFBA6130Sim6","FBA6130",null,null,null,null,null,null,null,null,null,null,null,null,null,"R134AFBA6130Sim6","FBA6130","E2V14","E2V14","E2V14","E2V14","E2V14","E2V14","E2V14","E2V14","E2V14","E2V14","E2V14",null,"R134AFBA6130Sim6","FBA6130","Sem","Sem","Sem","Sem","Sem","Sem","Sem","Sem","Sem","Sem","Sem","Sem"]
["R134A","Sim",6,"R134AFBA6170Sim6","FBA6170","R134AFBA61706",3,"6",null,4579.12,4504.5,4398.9400000000005,4314.3100000000004,4282.46,4271.54,4239.6900000000005,4197.83,4165.9800000000005,3063.06,4091.36,null,null,"R134AFBA6170Sim6","FBA6170",null,null,null,null,null,null,null,null,null,null,null,null,null,"R134AFBA6170Sim6","FBA6170","E2V18","E2V18","E2V18","E2V18","E2V18","E2V18","E2V18","E2V18","E2V18","E2V18","E2V18",null,"R134AFBA6170Sim6","FBA6170","Sem","Sem","Sem","Sem","Sem","Sem","Sem","Sem","Sem","Sem","Sem","Sem"]
["R134A","Sim",6,"R134AFBA6190Sim6","FBA6190","R134AFBA61906",4,"6",null,5257.0700000000006,5172.4400000000005,5076.8900000000003,4971.33,4960.41,4928.5600000000004,4886.7,4843.93,4960.41,4759.3,4684.68,null,null,"R134AFBA6190Sim6","FBA6190",null,null,null,null,null,null,null,null,null,null,null,null,null,"R134AFBA6190Sim6","FBA6190","E2V18","E2V18","E2V18","E2V18","E2V18","E2V18","E2V18","E2V18","E2V18","E2V18","E2V18",null,"R134AFBA6190Sim6","FBA6190","Sem","Sem","Sem","Sem","Sem","Sem","Sem","Sem","Sem","Sem","Sem","Sem"]
["R134A","Sim",6,"R134AFBA6220Sim6","FBA6220","R134AFBA62206",4,"6",null,5935.93,5851.3,5744.83,5617.43,5585.58,5575.5700000000006,5532.8,5490.9400000000005,5448.17,5374.46,5299.84,null,null,"R134AFBA6220Sim6","FBA6220",null,null,null,null,null,null,null,null,null,null,null,null,null,"R134AFBA6220Sim6","FBA6220","E2V24","E2V24","E2V24","E2V24","E2V24","E2V24","E2V24","E2V24","E2V24","E2V24","E2V24",null,"R134AFBA6220Sim6","FBA6220","Sem","Sem","Sem","Sem","Sem","Sem","Sem","Sem","Sem","Sem","Sem","Sem"]
["R134A","Sim",6,"R134AFBA6250Sim6","FBA6250","R134AFBA62506",5,"6",null,6794.06,6677.58,6540.17,6423.6900000000005,6380.92,6359.99,6317.22,6264.4400000000005,6211.66,6137.04,6052.41,null,null,"R134AFBA6250Sim6","FBA6250",null,null,null,null,null,null,null,null,null,null,null,null,null,"R134AFBA6250Sim6","FBA6250","E2V24","E2V24","E2V24","E2V24","E2V24","E2V24","E2V24","E2V24","E2V24","E2V24","E2V24",null,"R134AFBA6250Sim6","FBA6250","Sem","Sem","Sem","Sem","Sem","Sem","Sem","Sem","Sem","Sem","Sem","Sem"]
["R134A","Sim",6,"R134AFBA6280Sim6","FBA6280","R134AFBA62806",5,"6",null,7684.95,7568.47,7409.22,7186.27,6974.2400000000007,6953.31,6900.5300000000007,6857.76,6784.05,6709.43,6624.8,null,null,"R134AFBA6280Sim6","FBA6280",null,null,null,null,null,null,null,null,null,null,null,null,null,"R134AFBA6280Sim6","FBA6280","E2V24","E2V24","E2V24","E2V24","E2V24","E2V24","E2V24","E2V24","E2V24","E2V24","E2V24",null,"R134AFBA6280Sim6","FBA6280","Sem","Sem","Sem","Sem","Sem","Sem","Sem","Sem","Sem","Sem","Sem","Sem"]
["R134A","Sim",6,"R134AFBA6370Sim6","FBA6370","R134AFBA63706",6,"6",null,8603.14,8450.26,8264.6200000000008,8132.67,8056.2300000000005,8045.31,8000.72,7935.2,7710.43,7760.4800000000005,7662.2,null,null,"R134AFBA6370Sim6","FBA6370",null,null,null,null,null,null,null,null,null,null,null,null,null,"R134AFBA6370Sim6","FBA6370","E2V24","E2V24","E2V24","E2V24","E2V24","E2V24","E2V24","E2V24","E2V24","E2V24","E2V24",null,"R134AFBA6370Sim6","FBA6370","Sem","Sem","Sem","Sem","Sem","Sem","Sem","Sem","Sem","Sem","Sem","Sem"]
["R134A","Sim",6,"R134AFBA6430Sim6","FBA6430","R134AFBA64306",6,"6",null,9741.5500000000011,9587.76,9369.36,9042.67,8642.27,8609.51,8543.99,8499.4,8391.11,8313.76,8214.57,null,null,"R134AFBA6430Sim6","FBA6430",null,null,null,null,null,null,null,null,null,null,null,null,null,"R134AFBA6430Sim6","FBA6430","E2V24","E2V24","E2V24","E2V24","E2V24","E2V24","E2V24","E2V24","E2V24","E2V24","E2V24",null,"R134AFBA6430Sim6","FBA6430","Sem","Sem","Sem","Sem","Sem","Sem","Sem","Sem","Sem","Sem","Sem","Sem"]
["R404A","Sim",9,"R404AFBA4030Sim9","FBA4030","R404AFBA40309",1,"4",null,1729.5,1717.5,1693.5,1653,1647,1642.5,1635,1612.5,1600.5,1588.5,1566,null,null,"R404AFBA4030Sim9","FBA4030",null,null,null,null,null,null,null,null,null,null,null,null,null,"R404AFBA4030Sim9","FBA4030","E2V09","E2V09","E2V09","E2V09","E2V09","E2V09","E2V09","E2V09","E2V09","E2V09","E2V09",null,"R404AFBA4030Sim9","FBA4030","Sem","Sem","Sem","Sem","Sem","Sem","Sem","Sem","Sem","Sem","Sem","Sem"]
["R404A","Sim",9,"R404AFBA4050Sim9","FBA4050","R404AFBA40509",1,"4",null,2308.5,2293.5,2262,2208,2199,2193,2184,2152.5,2137.5,2121,2091,null,null,"R404AFBA4050Sim9","FBA4050",null,null,null,null,null,null,null,null,null,null,null,null,null,"R404AFBA4050Sim9","FBA4050","E2V11","E2V11","E2V11","E2V11","E2V11","E2V11","E2V11","E2V11","E2V11","E2V11","E2V11",null,"R404AFBA4050Sim9","FBA4050","Sem","Sem","Sem","Sem","Sem","Sem","Sem","Sem","Sem","Sem","Sem","Sem"]
["R404A","Sim",9,"R404AFBA4070Sim9","FBA4070","R404AFBA40709",2,"4",null,3069,3040.5,3024,2997,2959.5,2944.5,2932.5,2916,2884.5,2823,2743.5,null,null,"R404AFBA4070Sim9","FBA4070",null,null,null,null,null,null,null,null,null,null,null,null,null,"R404AFBA4070Sim9","FBA4070","E2V14","E2V14","E2V14","E2V14","E2V14","E2V14","E2V14","E2V14","E2V14","E2V14","E2V14",null,"R404AFBA4070Sim9","FBA4070","Sem","Sem","Sem","Sem","Sem","Sem","Sem","Sem","Sem","Sem","Sem","Sem"]
["R404A","Sim",9,"R404AFBA4080Sim9","FBA4080","R404AFBA40809",2,"4",null,3588,3556.5,3495,3426,3406.5,3400.5,3385.5,3354,3322.5,3261,3198,null,null,"R404AFBA4080Sim9","FBA4080",null,null,null,null,null,null,null,null,null,null,null,null,null,"R404AFBA4080Sim9","FBA4080","E2V14","E2V14","E2V14","E2V14","E2V14","E2V14","E2V14","E2V14","E2V14","E2V14","E2V14",null,"R404AFBA4080Sim9","FBA4080","Sem","Sem","Sem","Sem","Sem","Sem","Sem","Sem","Sem","Sem","Sem","Sem"]
["R404A","Sim",9,"R404AFBA4090Sim9","FBA4090","R404AFBA40909",2,"4",null,4087.5,4009.5,3946.5,3885,3837,3825,3820.5,3775.5,3744,3681,3634.5,null,null,"R404AFBA4090Sim9","FBA4090",null,null,null,null,null,null,null,null,null,null,null,null,null,"R404AFBA4090Sim9","FBA4090","E2V14","E2V14","E2V14","E2V14","E2V14","E2V14","E2V14","E2V14","E2V14","E2V14","E2V14",null,"R404AFBA4090Sim9","FBA4090","Sem","Sem","Sem","Sem","Sem","Sem","Sem","Sem","Sem","Sem","Sem","Sem"]
["R404A","Sim",9,"R404AFBA4110Sim9","FBA4110","R404AFBA41109",3,"4",null,5101.5,5023.5,4914,4836,4789.5,4804.5,4725,4711.5,4665,4602,4570.5,null,null,"R404AFBA4110Sim9","FBA4110",null,null,null,null,null,null,null,null,null,null,null,null,null,"R404AFBA4110Sim9","FBA4110","E2V18","E2V18","E2V18","E2V18","E2V18","E2V18","E2V18","E2V18","E2V18","E2V18","E2V18",null,"R404AFBA4110Sim9","FBA4110","Sem","Sem","Sem","Sem","Sem","Sem","Sem","Sem","Sem","Sem","Sem","Sem"]
["R404A","Sim",9,"R404AFBA4140Sim9","FBA4140","R404AFBA41409",3,"4",null,6739.5,6630,6474,6349.5,6303,6286.5,6240,6177,6130.5,6009,6021,null,null,"R404AFBA4140Sim9","FBA4140",null,null,null,null,null,null,null,null,null,null,null,null,null,"R404AFBA4140Sim9","FBA4140","E2V24","E2V24","E2V24","E2V24","E2V24","E2V24","E2V24","E2V24","E2V24","E2V24","E2V24",null,"R404AFBA4140Sim9","FBA4140","Sem","Sem","Sem","Sem","Sem","Sem","Sem","Sem","Sem","Sem","Sem","Sem"]
["R404A","Sim",9,"R404AFBA4160Sim9","FBA4160","R404AFBA41609",4,"4",null,7737,7612.5,7473,7317,7300.5,7254,7191,7129.5,7300.5,7005,6895.5,null,null,"R404AFBA4160Sim9","FBA4160",null,null,null,null,null,null,null,null,null,null,null,null,null,"R404AFBA4160Sim9","FBA4160","E2V24","E2V24","E2V24","E2V24","E2V24","E2V24","E2V24","E2V24","E2V24","E2V24","E2V24",null,"R404AFBA4160Sim9","FBA4160","Sem","Sem","Sem","Sem","Sem","Sem","Sem","Sem","Sem","Sem","Sem","Sem"]
["R404A","Sim",9,"R404AFBA4180Sim9","FBA4180","R404AFBA41809",4,"4",null,8736,8611.5,8455.5,8268,8221.5,8205,8143.5,8080.5,8019,7909.5,7800,null,null,"R404AFBA4180Sim9","FBA4180",null,null,null,null,null,null,null,null,null,null,null,null,null,"R404AFBA4180Sim9","FBA4180","E2V24","E2V24","E2V24","E2V24","E2V24","E2V24","E2V24","E2V24","E2V24","E2V24","E2V24",null,"R404AFBA4180Sim9","FBA4180","Sem","Sem","Sem","Sem","Sem","Sem","Sem","Sem","Sem","Sem","Sem","Sem"]
["R404A","Sim",9,"R404AFBA4210Sim9","FBA4210","R404AFBA42109",5,"4",null,9999,9828,9625.5,9453,9391.5,9360,9297,9219,9141,9033,8907,null,null,"R404AFBA4210Sim9","FBA4210",null,null,null,null,null,null,null,null,null,null,null,null,null,"R404AFBA4210Sim9","FBA4210","E2V24","E2V24","E2V24","E2V24","E2V24","E2V24","E2V24","E2V24","E2V24","E2V24","E2V24",null,"R404AFBA4210Sim9","FBA4210","Sem","Sem","Sem","Sem","Sem","Sem","Sem","Sem","Sem","Sem","Sem","Sem"]
["R404A","Sim",9,"R404AFBA4240Sim9","FBA4240","R404AFBA42409",5,"4",null,11310,11139,10905,10576.5,10264.5,10233,10155,10093.5,9984,9874.5,9750,null,null,"R404AFBA4240Sim9","FBA4240",null,null,null,null,null,null,null,null,null,null,null,null,null,"R404AFBA4240Sim9","FBA4240","E2V24","E2V24","E2V24","E2V24","E2V24","E2V24","E2V24","E2V24","E2V24","E2V24","E2V24",null,"R404AFBA4240Sim9","FBA4240","Sem","Sem","Sem","Sem","Sem","Sem","Sem","Sem","Sem","Sem","Sem","Sem"]
["R404A","Sim",9,"R404AFBA4320Sim9","FBA4320","R404AFBA43209",6,"4",null,12661.5,12436.5,12163.5,11968.5,11857.5,11841,11775,11679,11347.5,11421,11277,null,null,"R404AFBA4320Sim9","FBA4320",null,null,null,null,null,null,null,null,null,null,null,null,null,"R404AFBA4320Sim9","FBA4320","E2V24","E2V24","E2V24","E2V24","E2V24","E2V24","E2V24","E2V24","E2V24","E2V24","E2V24",null,"R404AFBA4320Sim9","FBA4320","Sem","Sem","Sem","Sem","Sem","Sem","Sem","Sem","Sem","Sem","Sem","Sem"]
["R404A","Sim",9,"R404AFBA4370Sim9","FBA4370","R404AFBA43709",6,"4",null,14337,14110.5,13789.5,13308,12718.5,12670.5,12574.5,12510,12349.5,12235.5,12090,null,null,"R404AFBA4370Sim9","FBA4370",null,null,null,null,null,null,null,null,null,null,null,null,null,"R404AFBA4370Sim9","FBA4370","E2V30","E2V30","E2V30","E2V30","E2V30","E2V30","E2V30","E2V30","E2V30","E2V30","E2V30",null,"R404AFBA4370Sim9","FBA4370","Sem","Sem","Sem","Sem","Sem","Sem","Sem","Sem","Sem","Sem","Sem","Sem"]
["R404A","Sim",9,"R404AFBA6060Sim9","FBA6060","R404AFBA60609",1,"6",null,2586,2568,2533.5,2472,2463,2457,2446.5,2410.5,2394,2376,2341.5,null,null,"R404AFBA6060Sim9","FBA6060",null,null,null,null,null,null,null,null,null,null,null,null,null,"R404AFBA6060Sim9","FBA6060","E2V11","E2V11","E2V11","E2V11","E2V11","E2V11","E2V11","E2V11","E2V11","E2V11","E2V11",null,"R404AFBA6060Sim9","FBA6060","Sem","Sem","Sem","Sem","Sem","Sem","Sem","Sem","Sem","Sem","Sem","Sem"]
["R404A","Sim",9,"R404AFBA6090Sim9","FBA6090","R404AFBA60909",2,"6",null,4018.5,3984,3913.5,3837,3816,3808.5,3792,3756,3721.5,3651,3582,null,null,"R404AFBA6090Sim9","FBA6090",null,null,null,null,null,null,null,null,null,null,null,null,null,"R404AFBA6090Sim9","FBA6090","E2V14","E2V14","E2V14","E2V14","E2V14","E2V14","E2V14","E2V14","E2V14","E2V14","E2V14",null,"R404AFBA6090Sim9","FBA6090","Sem","Sem","Sem","Sem","Sem","Sem","Sem","Sem","Sem","Sem","Sem","Sem"]
["R404A","Sim",9,"R404AFBA6100Sim9","FBA6100","R404AFBA61009",2,"6",null,4578,4491,4420.5,4350,4297.5,4284,4279.5,4228.5,4194,4123.5,4071,null,null,"R404AFBA6100Sim9","FBA6100",null,null,null,null,null,null,null,null,null,null,null,null,null,"R404AFBA6100Sim9","FBA6100","E2V14","E2V14","E2V14","E2V14","E2V14","E2V14","E2V14","E2V14","E2V14","E2V14","E2V14",null,{"$f":"AL69","v":"R404AFBA6100Sim9"},"FBA6100","Sem","Sem","Sem","Sem","Sem","Sem","Sem","Sem","Sem","Sem","Sem","Sem"]
["R404A","Sim",9,"R404AFBA6130Sim9","FBA6130","R404AFBA61309",3,"6",null,5713.5,5626.5,5503.5,5416.5,5364,5332.5,5292,5277,5224.5,5154,5119.5,null,null,{"$f":"D70","v":"R404AFBA6130Sim9"},"FBA6130",null,null,null,null,null,null,null,null,null,null,null,null,null,{"$f":"D70","v":"R404AFBA6130Sim9"},"FBA6130","E2V18","E2V18","E2V18","E2V18","E2V18","E2V18","E2V18","E2V18","E2V18","E2V18","E2V18",null,"R404AFBA6130Sim9","FBA6130","Sem","Sem","Sem","Sem","Sem","Sem","Sem","Sem","Sem","Sem","Sem","Sem"]
["R404A","Sim",9,{"$f":"CONCATENATE(A71,E71,B71,C71)","v":"R404AFBA6170Sim9"},"FBA6170",{"$f":"CONCATENATE(A71,E71,C71)","v":"R404AFBA61709"},3,{"$f":"MID(E71,4,1)","v":"6"},null,7548,7425,7251,7111.5,7059,7041,6988.5,6919.5,6867,5049,6744,null,null,"R404AFBA6170Sim9","FBA6170",null,null,null,null,null,null,null,null,null,null,null,null,null,"R404AFBA6170Sim9","FBA6170","E2V24","E2V24","E2V24","E2V24","E2V24","E2V24","E2V24","E2V24","E2V24","E2V24","E2V24",null,"R404AFBA6170Sim9","FBA6170","Sem","Sem","Sem","Sem","Sem","Sem","Sem","Sem","Sem","Sem","Sem","Sem"]
["R404A","Sim",9,"R404AFBA6190Sim9","FBA6190","R404AFBA61909",4,"6",null,8665.5,8526,8368.5,8194.5,8176.5,8124,8055,7984.5,8176.5,7845,7722,null,null,"R404AFBA6190Sim9","FBA6190",null,null,null,null,null,null,null,null,null,null,null,null,null,"R404AFBA6190Sim9","FBA6190","E2V24","E2V24","E2V24","E2V24","E2V24","E2V24","E2V24","E2V24","E2V24","E2V24","E2V24",null,"R404AFBA6190Sim9","FBA6190","Sem","Sem","Sem","Sem","Sem","Sem","Sem","Sem","Sem","Sem","Sem","Sem"]
["R404A","Sim",9,"R404AFBA6220Sim9","FBA6220","R404AFBA62209",4,"6",null,9784.5,9645,9469.5,9259.5,9207,9190.5,9120,9051,8980.5,8859,8736,null,null,"R404AFBA6220Sim9","FBA6220",null,null,null,null,null,null,null,null,null,null,null,null,null,"R404AFBA6220Sim9","FBA6220","E2V24","E2V24","E2V24","E2V24","E2V24","E2V24","E2V24","E2V24","E2V24","E2V24","E2V24",null,"R404AFBA6220Sim9","FBA6220","Sem","Sem","Sem","Sem","Sem","Sem","Sem","Sem","Sem","Sem","Sem","Sem"]
["R404A","Sim",9,"R404AFBA6250Sim9","FBA6250","R404AFBA62509",5,"6",null,11199,11007,10780.5,10588.5,10518,10483.5,10413,10326,10239,10116,9976.5,null,null,"R404AFBA6250Sim9","FBA6250",null,null,null,null,null,null,null,null,null,null,null,null,null,"R404AFBA6250Sim9","FBA6250","E2V24","E2V24","E2V24","E2V24","E2V24","E2V24","E2V24","E2V24","E2V24","E2V24","E2V24",null,"R404AFBA6250Sim9","FBA6250","Sem","Sem","Sem","Sem","Sem","Sem","Sem","Sem","Sem","Sem","Sem","Sem"]
["R404A","Sim",9,"R404AFBA6280Sim9","FBA6280","R404AFBA62809",5,"6",null,12667.5,12475.5,12213,11845.5,11496,11461.5,11374.5,11304,11182.5,11059.5,10920,null,null,"R404AFBA6280Sim9","FBA6280",null,null,null,null,null,null,null,null,null,null,null,null,null,"R404AFBA6280Sim9","FBA6280","E2V24","E2V24","E2V24","E2V24","E2V24","E2V24","E2V24","E2V24","E2V24","E2V24","E2V24",null,"R404AFBA6280Sim9","FBA6280","Sem","Sem","Sem","Sem","Sem","Sem","Sem","Sem","Sem","Sem","Sem","Sem"]
["R404A","Sim",9,"R404AFBA6370Sim9","FBA6370","R404AFBA63709",6,"6",null,14181,13929,13623,13405.5,13279.5,13261.5,13188,13080,12709.5,12792,12630,null,null,"R404AFBA6370Sim9","FBA6370",null,null,null,null,null,null,null,null,null,null,null,null,null,"R404AFBA6370Sim9","FBA6370","E2V30","E2V30","E2V30","E2V30","E2V30","E2V30","E2V30","E2V30","E2V30","E2V30","E2V30",null,"R404AFBA6370Sim9","FBA6370","Sem","Sem","Sem","Sem","Sem","Sem","Sem","Sem","Sem","Sem","Sem","Sem"]
["R404A","Sim",9,"R404AFBA6430Sim9","FBA6430","R404AFBA64309",6,"6",null,16057.5,15804,15444,14905.5,14245.5,14191.5,14083.5,14010,13831.5,13704,13540.5,null,null,"R404AFBA6430Sim9","FBA6430",null,null,null,null,null,null,null,null,null,null,null,null,null,"R404AFBA6430Sim9","FBA6430","E2V30","E2V30","E2V30","E2V30","E2V30","E2V30","E2V30","E2V30","E2V30","E2V30","E2V30",null,"R404AFBA6430Sim9","FBA6430","Sem","Sem","Sem","Sem","Sem","Sem","Sem","Sem","Sem","Sem","Sem","Sem"]
["R134a","Sim",9,"R134aFBA4030Sim9","FBA4030","R134aFBA40309",1,"4",null,1573.845,1562.925,1541.085,1504.23,1498.77,1494.675,1487.8500000000001,1467.375,1456.4550000000002,1445.5350000000001,1425.06,null,null,"R134aFBA4030Sim9","FBA4030",null,null,null,null,null,null,null,null,null,null,null,null,null,"R134aFBA4030Sim9","FBA4030","E2V09","E2V09","E2V09","E2V09","E2V09","E2V09","E2V09","E2V09","E2V09","E2V09","E2V09",null,"R134aFBA4030Sim9","FBA4030","Sem","Sem","Sem","Sem","Sem","Sem","Sem","Sem","Sem","Sem","Sem","Sem"]
["R134a","Sim",9,"R134aFBA4050Sim9","FBA4050","R134aFBA40509",1,"4",null,2100.7350000000001,2087.085,2058.42,2009.28,2001.0900000000001,1995.63,1987.44,1958.7750000000001,1945.125,1930.1100000000001,1902.8100000000002,null,null,"R134aFBA4050Sim9","FBA4050",null,null,null,null,null,null,null,null,null,null,null,null,null,"R134aFBA4050Sim9","FBA4050","E2V11","E2V11","E2V11","E2V11","E2V11","E2V11","E2V11","E2V11","E2V11","E2V11","E2V11",null,"R134aFBA4050Sim9","FBA4050","Sem","Sem","Sem","Sem","Sem","Sem","Sem","Sem","Sem","Sem","Sem","Sem"]
["R134a","Sim",9,"R134aFBA4070Sim9","FBA4070","R134aFBA40709",2,"4",null,2792.79,2766.855,2751.84,2727.27,2693.145,2679.4949999999999,2668.5750000000003,2653.56,2624.895,2568.9300000000003,2496.585,null,null,"R134aFBA4070Sim9","FBA4070",null,null,null,null,null,null,null,null,null,null,null,null,null,"R134aFBA4070Sim9","FBA4070","E2V14","E2V14","E2V14","E2V14","E2V14","E2V14","E2V14","E2V14","E2V14","E2V14","E2V14",null,"R134aFBA4070Sim9","FBA4070","Sem","Sem","Sem","Sem","Sem","Sem","Sem","Sem","Sem","Sem","Sem","Sem"]
["R134a","Sim",9,"R134aFBA4080Sim9","FBA4080","R134aFBA40809",2,"4",null,3265.08,3236.415,3180.4500000000003,3117.6600000000003,3099.915,3094.4549999999999,3080.8050000000003,3052.1400000000003,3023.4749999999999,2967.51,2910.1800000000003,null,null,"R134aFBA4080Sim9","FBA4080",null,null,null,null,null,null,null,null,null,null,null,null,null,"R134aFBA4080Sim9","FBA4080","E2V14","E2V14","E2V14","E2V14","E2V14","E2V14","E2V14","E2V14","E2V14","E2V14","E2V14",null,"R134aFBA4080Sim9","FBA4080","Sem","Sem","Sem","Sem","Sem","Sem","Sem","Sem","Sem","Sem","Sem","Sem"]
["R134a","Sim",9,"R134aFBA4090Sim9","FBA4090","R134aFBA40909",2,"4",null,3719.625,3648.645,3591.3150000000001,3535.35,3491.67,3480.75,3476.6550000000002,3435.7049999999999,3407.04,3349.71,3307.395,null,null,"R134aFBA4090Sim9","FBA4090",null,null,null,null,null,null,null,null,null,null,null,null,null,"R134aFBA4090Sim9","FBA4090","E2V14","E2V14","E2V14","E2V14","E2V14","E2V14","E2V14","E2V14","E2V14","E2V14","E2V14",null,"R134aFBA4090Sim9","FBA4090","Sem","Sem","Sem","Sem","Sem","Sem","Sem","Sem","Sem","Sem","Sem","Sem"]
["R134a","Sim",9,"R134aFBA4110Sim9","FBA4110","R134aFBA41109",3,"4",null,4642.3649999999998,4571.3850000000002,4471.74,4400.76,4358.4449999999997,4372.0950000000003,4299.75,4287.4650000000001,4245.1500000000005,4187.82,4159.1549999999997,null,null,"R134aFBA4110Sim9","FBA4110",null,null,null,null,null,null,null,null,null,null,null,null,null,"R134aFBA4110Sim9","FBA4110","E2V18","E2V18","E2V18","E2V18","E2V18","E2V18","E2V18","E2V18","E2V18","E2V18","E2V18",null,"R134aFBA4110Sim9","FBA4110","Sem","Sem","Sem","Sem","Sem","Sem","Sem","Sem","Sem","Sem","Sem","Sem"]
["R134a","Sim",9,"R134aFBA4140Sim9","FBA4140","R134aFBA41409",3,"4",null,6132.9450000000006,6033.3,5891.34,5778.0450000000001,5735.7300000000005,5720.7150000000001,5678.4000000000005,5621.0700000000006,5578.7550000000001,5468.1900000000005,5479.1100000000006,null,null,"R134aFBA4140Sim9","FBA4140",null,null,null,null,null,null,null,null,null,null,null,null,null,"R134aFBA4140Sim9","FBA4140","E2V24","E2V24","E2V24","E2V24","E2V24","E2V24","E2V24","E2V24","E2V24","E2V24","E2V24",null,"R134aFBA4140Sim9","FBA4140","Sem","Sem","Sem","Sem","Sem","Sem","Sem","Sem","Sem","Sem","Sem","Sem"]
["R134a","Sim",9,"R134aFBA4160Sim9","FBA4160","R134aFBA41609",4,"4",null,7040.67,6927.375,6800.43,6658.47,6643.4549999999999,6601.14,6543.81,6487.8450000000003,6643.4549999999999,6374.55,6274.9050000000007,null,null,"R134aFBA4160Sim9","FBA4160",null,null,null,null,null,null,null,null,null,null,null,null,null,"R134aFBA4160Sim9","FBA4160","E2V24","E2V24","E2V24","E2V24","E2V24","E2V24","E2V24","E2V24","E2V24","E2V24","E2V24",null,"R134aFBA4160Sim9","FBA4160","Sem","Sem","Sem","Sem","Sem","Sem","Sem","Sem","Sem","Sem","Sem","Sem"]
["R134a","Sim",9,"R134aFBA4180Sim9","FBA4180","R134aFBA41809",4,"4",null,7949.76,7836.4650000000001,7694.5050000000001,7523.88,7481.5650000000005,7466.55,7410.585,7353.2550000000001,7297.29,7197.6450000000004,7098,null,null,"R134aFBA4180Sim9","FBA4180",null,null,null,null,null,null,null,null,null,null,null,null,null,"R134aFBA4180Sim9","FBA4180","E2V24","E2V24","E2V24","E2V24","E2V24","E2V24","E2V24","E2V24","E2V24","E2V24","E2V24",null,"R134aFBA4180Sim9","FBA4180","Sem","Sem","Sem","Sem","Sem","Sem","Sem","Sem","Sem","Sem","Sem","Sem"]
["R134a","Sim",9,"R134aFBA4210Sim9","FBA4210","R134aFBA42109",5,"4",null,9099.09,8943.48,8759.2049999999999,8602.23,8546.2649999999994,8517.6,8460.27,8389.2900000000009,8318.31,8220.0300000000007,8105.37,null,null,"R134aFBA4210Sim9","FBA4210",null,null,null,null,null,null,null,null,null,null,null,null,null,"R134aFBA4210Sim9","FBA4210","E2V24","E2V24","E2V24","E2V24","E2V24","E2V24","E2V24","E2V24","E2V24","E2V24","E2V24",null,"R134aFBA4210Sim9","FBA4210","Sem","Sem","Sem","Sem","Sem","Sem","Sem","Sem","Sem","Sem","Sem","Sem"]
["R134a","Sim",9,"R134aFBA4240Sim9","FBA4240","R134aFBA42409",5,"4",null,10292.1,10136.49,9923.5500000000011,9624.6149999999998,9340.6949999999997,9312.0300000000007,9241.0500000000011,9185.0850000000009,9085.44,8985.7950000000001,8872.5,null,null,"R134aFBA4240Sim9","FBA4240",null,null,null,null,null,null,null,null,null,null,null,null,null,"R134aFBA4240Sim9","FBA4240","E2V24","E2V24","E2V24","E2V24","E2V24","E2V24","E2V24","E2V24","E2V24","E2V24","E2V24",null,"R134aFBA4240Sim9","FBA4240","Sem","Sem","Sem","Sem","Sem","Sem","Sem","Sem","Sem","Sem","Sem","Sem"]
["R134a","Sim",9,"R134aFBA4320Sim9","FBA4320","R134aFBA43209",6,"4",null,11521.965,11317.215,11068.785,10891.335000000001,10790.325000000001,10775.31,10715.25,10627.890000000001,10326.225,10393.11,10262.07,null,null,"R134aFBA4320Sim9","FBA4320",null,null,null,null,null,null,null,null,null,null,null,null,null,"R134aFBA4320Sim9","FBA4320","E2V24","E2V24","E2V24","E2V24","E2V24","E2V24","E2V24","E2V24","E2V24","E2V24","E2V24",null,"R134aFBA4320Sim9","FBA4320","Sem","Sem","Sem","Sem","Sem","Sem","Sem","Sem","Sem","Sem","Sem","Sem"]
["R134a","Sim",9,"R134aFBA4370Sim9","FBA4370","R134aFBA43709",6,"4",null,13046.67,12840.555,12548.445,12110.28,11573.835000000001,11530.155000000001,11442.795,11384.1,11238.045,11134.305,11001.9,null,null,"R134aFBA4370Sim9","FBA4370",null,null,null,null,null,null,null,null,null,null,null,null,null,"R134aFBA4370Sim9","FBA4370","E2V30","E2V30","E2V30","E2V30","E2V30","E2V30","E2V30","E2V30","E2V30","E2V30","E2V30",null,"R134aFBA4370Sim9","FBA4370","Sem","Sem","Sem","Sem","Sem","Sem","Sem","Sem","Sem","Sem","Sem","Sem"]
["R134a","Sim",9,"R134aFBA6060Sim9","FBA6060","R134aFBA60609",1,"6",null,2353.2600000000002,2336.88,2305.4850000000001,2249.52,2241.33,2235.87,2226.3150000000001,2193.5550000000003,2178.54,2162.16,2130.7649999999999,null,null,"R134aFBA6060Sim9","FBA6060",null,null,null,null,null,null,null,null,null,null,null,null,null,"R134aFBA6060Sim9","FBA6060","E2V11","E2V11","E2V11","E2V11","E2V11","E2V11","E2V11","E2V11","E2V11","E2V11","E2V11",null,"R134aFBA6060Sim9","FBA6060","Sem","Sem","Sem","Sem","Sem","Sem","Sem","Sem","Sem","Sem","Sem","Sem"]
["R134a","Sim",9,"R134aFBA6090Sim9","FBA6090","R134aFBA60909",2,"6",null,3656.835,3625.44,3561.2850000000003,3491.67,3472.56,3465.7350000000001,3450.7200000000003,3417.96,3386.5650000000001,3322.4100000000003,3259.62,null,null,"R134aFBA6090Sim9","FBA6090",null,null,null,null,null,null,null,null,null,null,null,null,null,"R134aFBA6090Sim9","FBA6090","E2V14","E2V14","E2V14","E2V14","E2V14","E2V14","E2V14","E2V14","E2V14","E2V14","E2V14",null,"R134aFBA6090Sim9","FBA6090","Sem","Sem","Sem","Sem","Sem","Sem","Sem","Sem","Sem","Sem","Sem","Sem"]
["R134a","Sim",9,"R134aFBA6100Sim9","FBA6100","R134aFBA61009",2,"6",null,4165.9800000000005,4086.81,4022.6550000000002,3958.5,3910.7249999999999,3898.44,3894.3450000000003,3847.9349999999999,3816.54,3752.3850000000002,3704.61,null,null,"R134aFBA6100Sim9","FBA6100",null,null,null,null,null,null,null,null,null,null,null,null,null,"R134aFBA6100Sim9","FBA6100","E2V14","E2V14","E2V14","E2V14","E2V14","E2V14","E2V14","E2V14","E2V14","E2V14","E2V14",null,"R134aFBA6100Sim9","FBA6100","Sem","Sem","Sem","Sem","Sem","Sem","Sem","Sem","Sem","Sem","Sem","Sem"]
["R134a","Sim",9,"R134aFBA6130Sim9","FBA6130","R134aFBA61309",3,"6",null,5199.2849999999999,5120.1149999999998,5008.1850000000004,4929.0150000000003,4881.24,4852.5749999999998,4815.72,4802.0700000000006,4754.2950000000001,4690.1400000000003,4658.7449999999999,null,null,"R134aFBA6130Sim9","FBA6130",null,null,null,null,null,null,null,null,null,null,null,null,null,"R134aFBA6130Sim9","FBA6130","E2V18","E2V18","E2V18","E2V18","E2V18","E2V18","E2V18","E2V18","E2V18","E2V18","E2V18",null,"R134aFBA6130Sim9","FBA6130","Sem","Sem","Sem","Sem","Sem","Sem","Sem","Sem","Sem","Sem","Sem","Sem"]
["R134a","Sim",9,"R134aFBA6170Sim9","FBA6170","R134aFBA61709",3,"6",null,6868.68,6756.75,6598.41,6471.4650000000001,6423.6900000000005,6407.31,6359.5349999999999,6296.7449999999999,6248.97,4594.59,6137.04,null,null,"R134aFBA6170Sim9","FBA6170",null,null,null,null,null,null,null,null,null,null,null,null,null,"R134aFBA6170Sim9","FBA6170","E2V24","E2V24","E2V24","E2V24","E2V24","E2V24","E2V24","E2V24","E2V24","E2V24","E2V24",null,"R134aFBA6170Sim9","FBA6170","Sem","Sem","Sem","Sem","Sem","Sem","Sem","Sem","Sem","Sem","Sem","Sem"]
["R134a","Sim",9,"R134aFBA6190Sim9","FBA6190","R134aFBA61909",4,"6",null,7885.6050000000005,7758.66,7615.335,7456.9949999999999,7440.6150000000007,7392.84,7330.05,7265.8950000000004,7440.6150000000007,7138.95,7027.02,null,null,"R134aFBA6190Sim9","FBA6190",null,null,null,null,null,null,null,null,null,null,null,null,null,"R134aFBA6190Sim9","FBA6190","E2V24","E2V24","E2V24","E2V24","E2V24","E2V24","E2V24","E2V24","E2V24","E2V24","E2V24",null,"R134aFBA6190Sim9","FBA6190","Sem","Sem","Sem","Sem","Sem","Sem","Sem","Sem","Sem","Sem","Sem","Sem"]
["R134a","Sim",9,"R134aFBA6220Sim9","FBA6220","R134aFBA62209",4,"6",null,8903.8950000000004,8776.9500000000007,8617.2450000000008,8426.1450000000004,8378.3700000000008,8363.3549999999996,8299.2000000000007,8236.41,8172.2550000000001,8061.6900000000005,7949.76,null,null,"R134aFBA6220Sim9","FBA6220",null,null,null,null,null,null,null,null,null,null,null,null,null,"R134aFBA6220Sim9","FBA6220","E2V24","E2V24","E2V24","E2V24","E2V24","E2V24","E2V24","E2V24","E2V24","E2V24","E2V24",null,"R134aFBA6220Sim9","FBA6220","Sem","Sem","Sem","Sem","Sem","Sem","Sem","Sem","Sem","Sem","Sem","Sem"]
["R134a","Sim",9,"R134aFBA6250Sim9","FBA6250","R134aFBA62509",5,"6",null,10191.09,10016.370000000001,9810.255000000001,9635.5349999999999,9571.380000000001,9539.9850000000006,9475.83,9396.66,9317.49,9205.56,9078.6149999999998,null,null,"R134aFBA6250Sim9","FBA6250",null,null,null,null,null,null,null,null,null,null,null,null,null,"R134aFBA6250Sim9","FBA6250","E2V24","E2V24","E2V24","E2V24","E2V24","E2V24","E2V24","E2V24","E2V24","E2V24","E2V24",null,"R134aFBA6250Sim9","FBA6250","Sem","Sem","Sem","Sem","Sem","Sem","Sem","Sem","Sem","Sem","Sem","Sem"]
["R134a","Sim",9,"R134aFBA6280Sim9","FBA6280","R134aFBA62809",5,"6",null,11527.425000000001,11352.705,11113.83,10779.405000000001,10461.36,10429.965,10350.795,10286.640000000001,10176.075000000001,10064.145,9937.2000000000007,null,null,"R134aFBA6280Sim9","FBA6280",null,null,null,null,null,null,null,null,null,null,null,null,null,"R134aFBA6280Sim9","FBA6280","E2V24","E2V24","E2V24","E2V24","E2V24","E2V24","E2V24","E2V24","E2V24","E2V24","E2V24",null,"R134aFBA6280Sim9","FBA6280","Sem","Sem","Sem","Sem","Sem","Sem","Sem","Sem","Sem","Sem","Sem","Sem"]
["R134a","Sim",9,"R134aFBA6370Sim9","FBA6370","R134aFBA63709",6,"6",null,12904.710000000001,12675.390000000001,12396.93,12199.005000000001,12084.345000000001,12067.965,12001.08,11902.800000000001,11565.645,11640.720000000001,11493.300000000001,null,null,"R134aFBA6370Sim9","FBA6370",null,null,null,null,null,null,null,null,null,null,null,null,null,"R134aFBA6370Sim9","FBA6370","E2V30","E2V30","E2V30","E2V30","E2V30","E2V30","E2V30","E2V30","E2V30","E2V30","E2V30",null,"R134aFBA6370Sim9","FBA6370","Sem","Sem","Sem","Sem","Sem","Sem","Sem","Sem","Sem","Sem","Sem","Sem"]
["R134a","Sim",9,"R134aFBA6430Sim9","FBA6430","R134aFBA64309",6,"6",null,14612.325000000001,14381.640000000001,14054.04,13564.005000000001,12963.405000000001,12914.265000000001,12815.985000000001,12749.1,12586.665000000001,12470.640000000001,12321.855,null,null,"R134aFBA6430Sim9","FBA6430",null,null,null,null,null,null,null,null,null,null,null,null,null,"R134aFBA6430Sim9","FBA6430","E2V30","E2V30","E2V30","E2V30","E2V30","E2V30","E2V30","E2V30","E2V30","E2V30","E2V30",null,{"$f":"AL101","v":"R134aFBA6430Sim9"},"FBA6430","Sem","Sem","Sem","Sem","Sem","Sem","Sem","Sem","Sem","Sem","Sem","Sem"]
["R404A","Não",6,{"$f":"CONCATENATE(A102,E102,B102,C102)","v":"R404AFBA4030Não6"},"FBA4030",{"$f":"CONCATENATE(A102,E102,C102)","v":"R404AFBA40306"},1,{"$f":"MID(E102,4,1)","v":"4"},null,1153,1145,1129,1102,1098,1095,1090,1075,1067,1059,1044,null,null,{"$f":"D102","v":"R404AFBA4030Não6"},"FBA4030",null,null,null,null,null,null,null,null,null,null,null,null,null,{"$f":"D102","v":"R404AFBA4030Não6"},"FBA4030","TES2","TES2","TES2","TES2","TES2","TES2","TES2","TES2","TES2","TES2","TES2",null,"R404AFBA4030Não6","FBA4030",1,1,1,1,1,1,2,2,3,3,3]
["R404A","Não",6,{"$f":"CONCATENATE(A103,E103,B103,C103)","v":"R404AFBA4050Não6"},"FBA4050",{"$f":"CONCATENATE(A103,E103,C103)","v":"R404AFBA40506"},1,{"$f":"MID(E103,4,1)","v":"4"},null,1539,1529,1508,1472,1466,1462,1456,1435,1425,1414,1394,null,null,"R404AFBA4050Não6","FBA4050",null,null,null,null,null,null,null,null,null,null,null,null,null,"R404AFBA4050Não6","FBA4050","TES2","TES2","TES2","TES2","TES2","TES2","TES2","TES2","TES2","TES2","TES2",null,"R404AFBA4050Não6","FBA4050",1,1,1,1,2,2,3,3,3,4,4]
["R404A","Não",6,"R404AFBA4070Não6","FBA4070","R404AFBA40706",2,"4",null,2046,2027,2016,1998,1973,1963,1955,1944,1923,1882,1829,null,null,"R404AFBA4070Não6","FBA4070",null,null,null,null,null,null,null,null,null,null,null,null,null,"R404AFBA4070Não6","FBA4070","TES2","TES2","TES2","TES2","TES2","TES2","TES2","TES2","TES2","TES2","TES2",null,"R404AFBA4070Não6","FBA4070",2,2,2,3,3,3,3,4,4,5,5]
["R404A","Não",6,"R404AFBA4080Não6","FBA4080","R404AFBA40806",2,"4",null,2392,2371,2330,2284,2271,2267,2257,2236,2215,2174,2132,null,null,"R404AFBA4080Não6","FBA4080",null,null,null,null,null,null,null,null,null,null,null,null,null,"R404AFBA4080Não6","FBA4080","TES2","TES2","TES2","TES2","TES2","TES2","TES2","TES2","TES2","TES2","TES2",null,"R404AFBA4080Não6","FBA4080",2,2,2,3,3,3,4,4,5,5,6]
["R404A","Não",6,"R404AFBA4090Não6","FBA4090","R404AFBA40906",2,"4",null,2725,2673,2631,2590,2558,2550,2547,2517,2496,2454,2423,null,null,"R404AFBA4090Não6","FBA4090",null,null,null,null,null,null,null,null,null,null,null,null,null,"R404AFBA4090Não6","FBA4090","TES2","TES2","TES2","TES2","TES2","TES2","TES2","TES2","TES2","TES2","TES5",null,"R404AFBA4090Não6","FBA4090",3,3,3,3,3,4,4,4,5,6,1]
["R404A","Não",6,"R404AFBA4110Não6","FBA4110","R404AFBA41106",3,"4",null,3401,3349,3276,3224,3193,3203,3150,3141,3110,3068,3047,null,null,"R404AFBA4110Não6","FBA4110",null,null,null,null,null,null,null,null,null,null,null,null,null,"R404AFBA4110Não6","FBA4110","TES2","TES2","TES2","TES2","TES2","TES2","TES2","TES2","TES2","TES5","TES5",null,"R404AFBA4110Não6","FBA4110",3,3,3,3,4,4,5,5,6,1,1]
["R404A","Não",6,"R404AFBA4140Não6","FBA4140","R404AFBA41406",3,"4",null,4493,4420,4316,4233,4202,4191,4160,4118,4087,4006,4014,null,null,"R404AFBA4140Não6","FBA4140",null,null,null,null,null,null,null,null,null,null,null,null,null,"R404AFBA4140Não6","FBA4140","TES2","TES2","TES2","TES2","TES2","TES2","TES2","TES5","TES5","TES5","TES5",null,"R404AFBA4140Não6","FBA4140",4,4,4,4,4,5,6,1,1,2,2]
["R404A","Não",6,"R404AFBA4160Não6","FBA4160","R404AFBA41606",4,"4",null,5158,5075,4982,4878,4867,4836,4794,4753,4867,4670,4597,null,null,"R404AFBA4160Não6","FBA4160",null,null,null,null,null,null,null,null,null,null,null,null,null,"R404AFBA4160Não6","FBA4160","TES2","TES2","TES2","TES2","TES2","TES2","TES2","TES5","TES5","TES5","TES5",null,"R404AFBA4160Não6","FBA4160",4,4,4,4,5,5,6,1,2,2,2]
["R404A","Não",6,"R404AFBA4180Não6","FBA4180","R404AFBA41806",4,"4",null,5824,5741,5637,5512,5481,5470,5429,5387,5346,5273,5200,null,null,"R404AFBA4180Não6","FBA4180",null,null,null,null,null,null,null,null,null,null,null,null,null,"R404AFBA4180Não6","FBA4180","TES2","TES2","TES2","TES2","TES2","TES2","TES2","TES5","TES5","TES5","TES5",null,"R404AFBA4180Não6","FBA4180",4,4,4,5,5,6,6,1,2,2,3]
["R404A","Não",6,"R404AFBA4210Não6","FBA4210","R404AFBA42106",5,"4",null,6666,6552,6417,6302,6261,6240,6198,6146,6094,6022,5938,null,null,"R404AFBA4210Não6","FBA4210",null,null,null,null,null,null,null,null,null,null,null,null,null,"R404AFBA4210Não6","FBA4210","TES2","TES2","TES2","TES2","TES2","TES5","TES5","TES5","TES5","TES5","TES5",null,"R404AFBA4210Não6","FBA4210",4,4,5,5,6,1,1,2,2,3,3]
["R404A","Não",6,"R404AFBA4240Não6","FBA4240","R404AFBA42406",5,"4",null,7540,7426,7270,7051,6843,6822,6770,6729,6656,6583,6500,null,null,"R404AFBA4240Não6","FBA4240",null,null,null,null,null,null,null,null,null,null,null,null,null,"R404AFBA4240Não6","FBA4240","TES2","TES2","TES2","TES2","TES2","TES5","TES5","TES5","TES5","TES5","TES5",null,"R404AFBA4240Não6","FBA4240",5,5,5,6,6,2,2,2,2,3,4]
["R404A","Não",6,"R404AFBA4320Não6","FBA4320","R404AFBA43206",6,"4",null,8441,8291,8109,7979,7905,7894,7850,7786,7565,7614,7518,null,null,"R404AFBA4320Não6","FBA4320",null,null,null,null,null,null,null,null,null,null,null,null,null,"R404AFBA4320Não6","FBA4320","TES2","TES2","TES2","TES2","TES5","TES5","TES5","TES5","TES5","TES5","TES5",null,"R404AFBA4320Não6","FBA4320",5,5,6,6,2,2,2,2,3,4,4]
["R404A","Não",6,"R404AFBA4370Não6","FBA4370","R404AFBA43706",6,"4",null,9558,9407,9193,8872,8479,8447,8383,8340,8233,8157,8060,null,null,"R404AFBA4370Não6","FBA4370",null,null,null,null,null,null,null,null,null,null,null,null,null,"R404AFBA4370Não6","FBA4370","TES2","TES2","TES2","TES5","TES5","TES5","TES5","TES5","TES5","TES5","TES5",null,"R404AFBA4370Não6","FBA4370",6,6,6,2,2,2,2,3,3,4,4]
["R404A","Não",6,"R404AFBA6060Não6","FBA6060","R404AFBA60606",1,"6",null,1724,1712,1689,1648,1642,1638,1631,1607,1596,1584,1561,null,null,"R404AFBA6060Não6","FBA6060",null,null,null,null,null,null,null,null,null,null,null,null,null,"R404AFBA6060Não6","FBA6060","TES2","TES2","TES2","TES2","TES2","TES2","TES2","TES2","TES2","TES2","TES2",null,"R404AFBA6060Não6","FBA6060",1,1,2,2,2,3,3,3,4,4,5]
["R404A","Não",6,"R404AFBA6090Não6","FBA6090","R404AFBA60906",2,"6",null,2679,2656,2609,2558,2544,2539,2528,2504,2481,2434,2388,null,null,"R404AFBA6090Não6","FBA6090",null,null,null,null,null,null,null,null,null,null,null,null,null,"R404AFBA6090Não6","FBA6090","TES2","TES2","TES2","TES2","TES2","TES2","TES2","TES2","TES2","TES2","TES2",null,"R404AFBA6090Não6","FBA6090",3,3,3,3,3,3,4,4,5,6,6]
["R404A","Não",6,"R404AFBA6100Não6","FBA6100","R404AFBA61006",2,"6",null,3052,2994,2947,2900,2865,2856,2853,2819,2796,2749,2714,null,null,"R404AFBA6100Não6","FBA6100",null,null,null,null,null,null,null,null,null,null,null,null,null,"R404AFBA6100Não6","FBA6100","TES2","TES2","TES2","TES2","TES2","TES2","TES2","TES2","TES2","TES2","TES2",null,"R404AFBA6100Não6","FBA6100",3,3,3,3,3,4,4,5,6,6,6]
["R404A","Não",6,"R404AFBA6130Não6","FBA6130","R404AFBA61306",3,"6",null,3809,3751,3669,3611,3576,3555,3528,3518,3483,3436,3413,null,null,"R404AFBA6130Não6","FBA6130",null,null,null,null,null,null,null,null,null,null,null,null,null,"R404AFBA6130Não6","FBA6130","TES2","TES2","TES2","TES2","TES2","TES2","TES2","TES2","TES2","TES5","TES5",null,"R404AFBA6130Não6","FBA6130",3,3,3,4,4,4,5,6,6,1,1]
["R404A","Não",6,"R404AFBA6170Não6","FBA6170","R404AFBA61706",3,"6",null,5032,4950,4834,4741,4706,4694,4659,4613,4578,3366,4496,null,null,"R404AFBA6170Não6","FBA6170",null,null,null,null,null,null,null,null,null,null,null,null,null,"R404AFBA6170Não6","FBA6170","TES2","TES2","TES2","TES2","TES2","TES2","TES2","TES2","TES5","TES5","TES5",null,"R404AFBA6170Não6","FBA6170",4,4,4,4,5,5,6,6,1,1,2]
["R404A","Não",6,"R404AFBA6190Não6","FBA6190","R404AFBA61906",4,"6",null,5777,5684,5579,5463,5451,5416,5370,5323,5451,5230,5148,null,null,"R404AFBA6190Não6","FBA6190",null,null,null,null,null,null,null,null,null,null,null,null,null,"R404AFBA6190Não6","FBA6190","TES2","TES2","TES2","TES2","TES2","TES2","TES2","TES5","TES5","TES5","TES5",null,"R404AFBA6190Não6","FBA6190",4,4,4,5,5,6,6,2,2,2,3]
["R404A","Não",6,"R404AFBA6220Não6","FBA6220","R404AFBA62206",4,"6",null,6523,6430,6313,6173,6138,6127,6080,6034,5987,5906,5824,null,null,"R404AFBA6220Não6","FBA6220",null,null,null,null,null,null,null,null,null,null,null,null,null,"R404AFBA6220Não6","FBA6220","TES2","TES2","TES2","TES2","TES2","TES5","TES5","TES5","TES5","TES5","TES5",null,"R404AFBA6220Não6","FBA6220",5,4,5,5,6,1,1,2,3,3,3]
["R404A","Não",6,"R404AFBA6250Não6","FBA6250","R404AFBA62506",5,"6",null,7466,7338,7187,7059,7012,6989,6942,6884,6826,6744,6651,null,null,"R404AFBA6250Não6","FBA6250",null,null,null,null,null,null,null,null,null,null,null,null,null,"R404AFBA6250Não6","FBA6250","TES2","TES2","TES2","TES2","TES2","TES5","TES5","TES5","TES5","TES5","TES5",null,"R404AFBA6250Não6","FBA6250",5,5,5,6,6,2,2,2,3,3,4]
["R404A","Não",6,"R404AFBA6280Não6","FBA6280","R404AFBA62806",5,"6",null,8445,8317,8142,7897,7664,7641,7583,7536,7455,7373,7280,null,null,"R404AFBA6280Não6","FBA6280",null,null,null,null,null,null,null,null,null,null,null,null,null,"R404AFBA6280Não6","FBA6280","TES2","TES2","TES2","TES2","TES5","TES5","TES5","TES5","TES5","TES5","TES5",null,"R404AFBA6280Não6","FBA6280",5,5,6,6,2,2,2,3,3,4,4]
["R404A","Não",6,"R404AFBA6370Não6","FBA6370","R404AFBA63706",6,"6",null,9454,9286,9082,8937,8853,8841,8792,8720,8473,8528,8420,null,null,"R404AFBA6370Não6","FBA6370",null,null,null,null,null,null,null,null,null,null,null,null,null,"R404AFBA6370Não6","FBA6370","TES2","TES2","TES2","TES5","TES5","TES5","TES5","TES5","TES5","TES5","TES5",null,"R404AFBA6370Não6","FBA6370",6,6,6,2,2,2,2,3,4,4,4]
["R404A","Não",6,"R404AFBA6430Não6","FBA6430","R404AFBA64306",6,"6",null,10705,10536,10296,9937,9497,9461,9389,9340,9221,9136,9027,null,null,"R404AFBA6430Não6","FBA6430",null,null,null,null,null,null,null,null,null,null,null,null,null,"R404AFBA6430Não6","FBA6430","TES2","TES2","TES5","TES5","TES5","TES5","TES5","TES5","TES5","TES5","TES5",null,"R404AFBA6430Não6","FBA6430",6,6,2,2,2,3,3,4,4,4,4]
["R134A","Não",6,"R134AFBA4030Não6","FBA4030","R134AFBA40306",1,"4",null,1049.23,1041.95,1027.3900000000001,1002.82,999.18000000000006,996.45,991.9,978.25,970.97,963.69,950.04000000000008,null,null,"R134AFBA4030Não6","FBA4030",null,null,null,null,null,null,null,null,null,null,null,null,null,"R134AFBA4030Não6","FBA4030","TEN2","TEN2","TEN2","TEN2","TEN2","TEN2","TEN2","TEN2","TEN2","TEN2","TEN2",null,"R134AFBA4030Não6","FBA4030",1,1,1,1,2,2,3,3,3,4,4]
["R134A","Não",6,"R134AFBA4050Não6","FBA4050","R134AFBA40506",1,"4",null,1400.49,1391.39,1372.28,1339.52,1334.06,1330.42,1324.96,1305.8500000000001,1296.75,1286.74,1268.54,null,null,"R134AFBA4050Não6","FBA4050",null,null,null,null,null,null,null,null,null,null,null,null,null,"R134AFBA4050Não6","FBA4050","TEN2","TEN2","TEN2","TEN2","TEN2","TEN2","TEN2","TEN2","TEN2","TEN2","TEN2",null,"R134AFBA4050Não6","FBA4050",1,2,2,2,3,3,3,4,4,4,4]
["R134A","Não",6,"R134AFBA4070Não6","FBA4070","R134AFBA40706",2,"4",null,1861.8600000000001,1844.5700000000002,1834.5600000000002,1818.18,1795.43,1786.3300000000002,1779.05,1769.04,1749.93,1712.6200000000001,1664.39,null,null,"R134AFBA4070Não6","FBA4070",null,null,null,null,null,null,null,null,null,null,null,null,null,"R134AFBA4070Não6","FBA4070","TEN2","TEN2","TEN2","TEN2","TEN2","TEN2","TEN2","TEN2","TEN2","TEN2","TEN2",null,"R134AFBA4070Não6","FBA4070",2,3,3,3,3,4,4,4,5,5,5]
["R134A","Não",6,"R134AFBA4080Não6","FBA4080","R134AFBA40806",2,"4",null,2176.7200000000003,2157.61,2120.3000000000002,2078.44,2066.61,2062.9700000000003,2053.87,2034.76,2015.65,1978.3400000000001,1940.1200000000001,null,null,"R134AFBA4080Não6","FBA4080",null,null,null,null,null,null,null,null,null,null,null,null,null,"R134AFBA4080Não6","FBA4080","TEN2","TEN2","TEN2","TEN2","TEN2","TEN2","TEN2","TEN2","TEN2","TEN2","TEN2",null,"R134AFBA4080Não6","FBA4080",3,3,3,3,4,4,4,5,5,6,6]
["R134A","Não",6,"R134AFBA4090Não6","FBA4090","R134AFBA40906",2,"4",null,2479.75,2432.4300000000003,2394.21,2356.9,2327.7800000000002,2320.5,2317.77,2290.4700000000003,2271.36,2233.14,2204.9300000000003,null,null,"R134AFBA4090Não6","FBA4090",null,null,null,null,null,null,null,null,null,null,null,null,null,"R134AFBA4090Não6","FBA4090","TEN2","TEN2","TEN2","TEN2","TEN2","TEN2","TEN2","TEN2","TEN2","TEN2","TEN2",null,"R134AFBA4090Não6","FBA4090",3,3,3,4,4,4,5,5,6,6,6]
["R134A","Não",6,"R134AFBA4110Não6","FBA4110","R134AFBA41106",3,"4",null,3094.9100000000003,3047.59,2981.1600000000003,2933.84,2905.63,2914.73,2866.5,2858.31,2830.1,2791.88,2772.77,null,null,"R134AFBA4110Não6","FBA4110",null,null,null,null,null,null,null,null,null,null,null,null,null,"R134AFBA4110Não6","FBA4110","TEN2","TEN2","TEN2","TEN2","TEN2","TEN2","TEN2","TEN2","TEN2","TEN5","TEN5",null,"R134AFBA4110Não6","FBA4110",3,4,4,4,4,5,5,6,6,1,1]
["R134A","Não",6,"R134AFBA4140Não6","FBA4140","R134AFBA41406",3,"4",null,4088.63,4022.2000000000003,3927.56,3852.03,3823.82,3813.81,3785.6,3747.38,3719.17,3645.46,3652.7400000000002,null,null,"R134AFBA4140Não6","FBA4140",null,null,null,null,null,null,null,null,null,null,null,null,null,"R134AFBA4140Não6","FBA4140","TEN2","TEN2","TEN2","TEN2","TEN2","TEN2","TEN5","TEN5","TEN5","TEN5","TEN5",null,"R134AFBA4140Não6","FBA4140",4,4,5,5,5,6,1,1,1,2,2]
["R134A","Não",6,"R134AFBA4160Não6","FBA4160","R134AFBA41606",4,"4",null,4693.78,4618.25,4533.62,4438.9800000000005,4428.97,4400.76,4362.54,4325.2300000000005,4428.97,4249.7,4183.2700000000004,null,null,"R134AFBA4160Não6","FBA4160",null,null,null,null,null,null,null,null,null,null,null,null,null,"R134AFBA4160Não6","FBA4160","TEN2","TEN2","TEN2","TEN2","TEN2","TEN5","TEN5","TEN5","TEN5","TEN5","TEN5",null,{"$f":"AL133","v":"R134AFBA4160Não6"},"FBA4160",4,5,5,5,6,1,1,2,2,2,3]
["R134A","Não",6,"R134AFBA4180Não6","FBA4180","R134AFBA41806",4,"4",null,5299.84,5224.3100000000004,5129.67,5015.92,4987.71,4977.7,4940.3900000000003,4902.17,4864.8600000000006,4798.43,4732,null,null,{"$f":"D134","v":"R134AFBA4180Não6"},"FBA4180",null,null,null,null,null,null,null,null,null,null,null,null,null,{"$f":"D134","v":"R134AFBA4180Não6"},"FBA4180","TEN2","TEN2","TEN2","TEN2","TEN5","TEN5","TEN5","TEN5","TEN5","TEN5","TEN5",null,"R134AFBA4180Não6","FBA4180",5,5,6,6,1,1,1,2,2,3,3]
["R134A","Não",6,"R134AFBA4210Não6","FBA4210","R134AFBA42106",5,"4",null,6066.06,5962.3200000000006,5839.47,5734.8200000000006,5697.51,5678.4000000000005,5640.18,5592.8600000000006,5545.54,5480.02,5403.58,null,null,"R134AFBA4210Não6","FBA4210",null,null,null,null,null,null,null,null,null,null,null,null,null,"R134AFBA4210Não6","FBA4210","TEN2","TEN2","TEN2","TEN5","TEN5","TEN5","TEN5","TEN5","TEN5","TEN5","TEN5",null,"R134AFBA4210Não6","FBA4210",5,6,6,1,1,2,2,2,3,3,4]
["R134A","Não",6,"R134AFBA4240Não6","FBA4240","R134AFBA42406",5,"4",null,6861.4000000000005,6757.66,6615.7,6416.41,6227.13,6208.02,6160.7,6123.39,6056.96,5990.5300000000007,5915,null,null,"R134AFBA4240Não6","FBA4240",null,null,null,null,null,null,null,null,null,null,null,null,null,"R134AFBA4240Não6","FBA4240","TEN2","TEN5","TEN5","TEN5","TEN5","TEN5","TEN5","TEN5","TEN5","TEN5","TEN5",null,"R134AFBA4240Não6","FBA4240",6,1,1,1,2,2,2,3,3,3,4]
["R134A","Não",6,"R134AFBA4320Não6","FBA4320","R134AFBA43206",6,"4",null,7681.31,7544.81,7379.1900000000005,7260.89,7193.55,7183.54,7143.5,7085.26,6884.1500000000005,6928.74,6841.38,null,null,"R134AFBA4320Não6","FBA4320",null,null,null,null,null,null,null,null,null,null,null,null,null,"R134AFBA4320Não6","FBA4320","TEN2","TEN5","TEN5","TEN5","TEN5","TEN5","TEN5","TEN5","TEN5","TEN5","TEN5",null,"R134AFBA4320Não6","FBA4320",6,1,1,2,2,2,3,3,3,4,4]
["R134A","Não",6,"R134AFBA4370Não6","FBA4370","R134AFBA43706",6,"4",null,8697.7800000000007,8560.3700000000008,8365.630000000001,8073.52,7715.89,7686.77,7628.5300000000007,7589.4000000000005,7492.0300000000007,7422.87,7334.6,null,null,"R134AFBA4370Não6","FBA4370",null,null,null,null,null,null,null,null,null,null,null,null,null,"R134AFBA4370Não6","FBA4370","TEN5","TEN5","TEN5","TEN5","TEN5","TEN5","TEN5","TEN5","TEN5","TEN5","TEN5",null,"R134AFBA4370Não6","FBA4370",1,2,2,2,2,3,3,3,4,4,4]
["R134A","Não",6,"R134AFBA6060Não6","FBA6060","R134AFBA60606",1,"6",null,1568.8400000000001,1557.92,1536.99,1499.68,1494.22,1490.5800000000002,1484.21,1462.3700000000001,1452.3600000000001,1441.44,1420.51,null,null,"R134AFBA6060Não6","FBA6060",null,null,null,null,null,null,null,null,null,null,null,null,null,"R134AFBA6060Não6","FBA6060","TEN2","TEN2","TEN2","TEN2","TEN2","TEN2","TEN2","TEN2","TEN2","TEN2","TEN2",null,"R134AFBA6060Não6","FBA6060",2,2,2,3,3,3,3,4,4,4,5]
["R134A","Não",6,"R134AFBA6090Não6","FBA6090","R134AFBA60906",2,"6",null,2437.89,2416.96,2374.19,2327.7800000000002,2315.04,2310.4900000000002,2300.48,2278.64,2257.71,2214.94,2173.08,null,null,"R134AFBA6090Não6","FBA6090",null,null,null,null,null,null,null,null,null,null,null,null,null,"R134AFBA6090Não6","FBA6090","TEN2","TEN2","TEN2","TEN2","TEN2","TEN2","TEN2","TEN2","TEN2","TEN2","TEN5",null,"R134AFBA6090Não6","FBA6090",3,3,3,4,4,4,5,5,6,6,1]
["R134A","Não",6,"R134AFBA6100Não6","FBA6100","R134AFBA61006",2,"6",null,2777.32,2724.54,2681.77,2639,2607.15,2598.96,2596.23,2565.29,2544.36,2501.59,2469.7400000000002,null,null,"R134AFBA6100Não6","FBA6100",null,null,null,null,null,null,null,null,null,null,null,null,null,"R134AFBA6100Não6","FBA6100","TEN2","TEN2","TEN2","TEN2","TEN2","TEN2","TEN2","TEN2","TEN2","TEN5","TEN5",null,"R134AFBA6100Não6","FBA6100",3,3,4,4,4,5,5,5,6,1,1]
["R134A","Não",6,"R134AFBA6130Não6","FBA6130","R134AFBA61306",3,"6",null,3466.19,3413.4100000000003,3338.79,3286.01,3254.1600000000003,3235.05,3210.48,3201.38,3169.53,3126.76,3105.83,null,null,"R134AFBA6130Não6","FBA6130",null,null,null,null,null,null,null,null,null,null,null,null,null,"R134AFBA6130Não6","FBA6130","TEN2","TEN2","TEN2","TEN2","TEN2","TEN2","TEN2","TEN5","TEN5","TEN5","TEN5",null,"R134AFBA6130Não6","FBA6130",4,4,4,4,5,5,6,1,1,1,2]
["R134A","Não",6,"R134AFBA6170Não6","FBA6170","R134AFBA61706",3,"6",null,4579.12,4504.5,4398.9400000000005,4314.3100000000004,4282.46,4271.54,4239.6900000000005,4197.83,4165.9800000000005,3063.06,4091.36,null,null,"R134AFBA6170Não6","FBA6170",null,null,null,null,null,null,null,null,null,null,null,null,null,"R134AFBA6170Não6","FBA6170","TEN2","TEN2","TEN2","TEN2","TEN2","TEN5","TEN5","TEN5","TEN5","TEN5","TEN5",null,"R134AFBA6170Não6","FBA6170",5,5,5,5,6,1,1,1,2,1,2]
["R134A","Não",6,"R134AFBA6190Não6","FBA6190","R134AFBA61906",4,"6",null,5257.0700000000006,5172.4400000000005,5076.8900000000003,4971.33,4960.41,4928.5600000000004,4886.7,4843.93,4960.41,4759.3,4684.68,null,null,"R134AFBA6190Não6","FBA6190",null,null,null,null,null,null,null,null,null,null,null,null,null,"R134AFBA6190Não6","FBA6190","TEN2","TEN2","TEN2","TEN2","TEN5","TEN5","TEN5","TEN5","TEN5","TEN5","TEN5",null,"R134AFBA6190Não6","FBA6190",5,5,6,6,1,1,1,2,2,3,3]
["R134A","Não",6,"R134AFBA6220Não6","FBA6220","R134AFBA62206",4,"6",null,5935.93,5851.3,5744.83,5617.43,5585.58,5575.5700000000006,5532.8,5490.9400000000005,5448.17,5374.46,5299.84,null,null,"R134AFBA6220Não6","FBA6220",null,null,null,null,null,null,null,null,null,null,null,null,null,"R134AFBA6220Não6","FBA6220","TEN2","TEN2","TEN2","TEN5","TEN5","TEN5","TEN5","TEN5","TEN5","TEN5","TEN5",null,"R134AFBA6220Não6","FBA6220",5,6,6,1,1,1,2,2,3,3,3]
["R134A","Não",6,"R134AFBA6250Não6","FBA6250","R134AFBA62506",5,"6",null,6794.06,6677.58,6540.17,6423.6900000000005,6380.92,6359.99,6317.22,6264.4400000000005,6211.66,6137.04,6052.41,null,null,"R134AFBA6250Não6","FBA6250",null,null,null,null,null,null,null,null,null,null,null,null,null,"R134AFBA6250Não6","FBA6250","TEN2","TEN2","TEN5","TEN5","TEN5","TEN5","TEN5","TEN5","TEN5","TEN5","TEN5",null,"R134AFBA6250Não6","FBA6250",6,6,1,1,2,2,3,3,3,4,4]
["R134A","Não",6,"R134AFBA6280Não6","FBA6280","R134AFBA62806",5,"6",null,7684.95,7568.47,7409.22,7186.27,6974.2400000000007,6953.31,6900.5300000000007,6857.76,6784.05,6709.43,6624.8,null,null,"R134AFBA6280Não6","FBA6280",null,null,null,null,null,null,null,null,null,null,null,null,null,"R134AFBA6280Não6","FBA6280","TEN2","TEN5","TEN5","TEN5","TEN5","TEN5","TEN5","TEN5","TEN5","TEN5","TEN5",null,"R134AFBA6280Não6","FBA6280",6,1,1,2,2,2,2,3,4,4,4]
["R134A","Não",6,"R134AFBA6370Não6","FBA6370","R134AFBA63706",6,"6",null,8603.14,8450.26,8264.6200000000008,8132.67,8056.2300000000005,8045.31,8000.72,7935.2,7710.43,7760.4800000000005,7662.2,null,null,"R134AFBA6370Não6","FBA6370",null,null,null,null,null,null,null,null,null,null,null,null,null,"R134AFBA6370Não6","FBA6370","TEN5","TEN5","TEN5","TEN5","TEN5","TEN5","TEN5","TEN5","TEN5","TEN5","TEN5",null,"R134AFBA6370Não6","FBA6370",1,2,2,2,2,3,3,3,4,4,4]
["R134A","Não",6,"R134AFBA6430Não6","FBA6430","R134AFBA64306",6,"6",null,9741.5500000000011,9587.76,9369.36,9042.67,8642.27,8609.51,8543.99,8499.4,8391.11,8313.76,8214.57,null,null,"R134AFBA6430Não6","FBA6430",null,null,null,null,null,null,null,null,null,null,null,null,null,"R134AFBA6430Não6","FBA6430","TEN5","TEN5","TEN5","TEN5","TEN5","TEN5","TEN5","TEN5","TEN5","TEN5","TEN5",null,"R134AFBA6430Não6","FBA6430",2,2,2,2,2,3,3,4,4,4,4]
["R404A","Não",9,"R404AFBA4030Não9","FBA4030","R404AFBA40309",1,"4",null,1729.5,1717.5,1693.5,1653,1647,1642.5,1635,1612.5,1600.5,1588.5,1566,null,null,"R404AFBA4030Não9","FBA4030",null,null,null,null,null,null,null,null,null,null,null,null,null,"R404AFBA4030Não9","FBA4030","TES2","TES2","TES2","TES2","TES2","TES2","TES2","TES2","TES2","TES2","TES2",null,"R404AFBA4030Não9","FBA4030",1,1,1,1,1,2,2,3,3,3,3]
["R404A","Não",9,"R404AFBA4050Não9","FBA4050","R404AFBA40509",1,"4",null,2308.5,2293.5,2262,2208,2199,2193,2184,2152.5,2137.5,2121,2091,null,null,"R404AFBA4050Não9","FBA4050",null,null,null,null,null,null,null,null,null,null,null,null,null,"R404AFBA4050Não9","FBA4050","TES2","TES2","TES2","TES2","TES2","TES2","TES2","TES2","TES2","TES2","TES2",null,"R404AFBA4050Não9","FBA4050",1,1,1,2,2,3,3,3,4,4,4]
["R404A","Não",9,"R404AFBA4070Não9","FBA4070","R404AFBA40709",2,"4",null,3069,3040.5,3024,2997,2959.5,2944.5,2932.5,2916,2884.5,2823,2743.5,null,null,"R404AFBA4070Não9","FBA4070",null,null,null,null,null,null,null,null,null,null,null,null,null,"R404AFBA4070Não9","FBA4070","TES2","TES2","TES2","TES2","TES2","TES2","TES2","TES2","TES2","TES2","TES2",null,"R404AFBA4070Não9","FBA4070",2,2,3,3,3,3,4,4,5,5,5]
["R404A","Não",9,"R404AFBA4080Não9","FBA4080","R404AFBA40809",2,"4",null,3588,3556.5,3495,3426,3406.5,3400.5,3385.5,3354,3322.5,3261,3198,null,null,"R404AFBA4080Não9","FBA4080",null,null,null,null,null,null,null,null,null,null,null,null,null,"R404AFBA4080Não9","FBA4080","TES2","TES2","TES2","TES2","TES2","TES2","TES2","TES2","TES2","TES2","TES2",null,"R404AFBA4080Não9","FBA4080",2,2,3,3,3,4,4,5,5,6,6]
["R404A","Não",9,"R404AFBA4090Não9","FBA4090","R404AFBA40909",2,"4",null,4087.5,4009.5,3946.5,3885,3837,3825,3820.5,3775.5,3744,3681,3634.5,null,null,"R404AFBA4090Não9","FBA4090",null,null,null,null,null,null,null,null,null,null,null,null,null,"R404AFBA4090Não9","FBA4090","TES2","TES2","TES2","TES2","TES2","TES2","TES2","TES2","TES2","TES5","TES5",null,"R404AFBA4090Não9","FBA4090",3,3,3,3,4,4,4,5,6,1,1,"Sem"]
["R404A","Não",9,"R404AFBA4110Não9","FBA4110","R404AFBA41109",3,"4",null,5101.5,5023.5,4914,4836,4789.5,4804.5,4725,4711.5,4665,4602,4570.5,null,null,"R404AFBA4110Não9","FBA4110",null,null,null,null,null,null,null,null,null,null,null,null,null,"R404AFBA4110Não9","FBA4110","TES2","TES2","TES2","TES2","TES2","TES2","TES2","TES2","TES5","TES5","TES5",null,"R404AFBA4110Não9","FBA4110",3,3,3,4,4,5,5,6,1,1,1]
["R404A","Não",9,"R404AFBA4140Não9","FBA4140","R404AFBA41409",3,"4",null,6739.5,6630,6474,6349.5,6303,6286.5,6240,6177,6130.5,6009,6021,null,null,"R404AFBA4140Não9","FBA4140",null,null,null,null,null,null,null,null,null,null,null,null,null,"R404AFBA4140Não9","FBA4140","TES2","TES2","TES2","TES2","TES2","TES2","TES5","TES5","TES5","TES5","TES5",null,"R404AFBA4140Não9","FBA4140",4,4,4,4,5,6,1,1,2,2,2]
["R404A","Não",9,"R404AFBA4160Não9","FBA4160","R404AFBA41609",4,"4",null,7737,7612.5,7473,7317,7300.5,7254,7191,7129.5,7300.5,7005,6895.5,null,null,"R404AFBA4160Não9","FBA4160",null,null,null,null,null,null,null,null,null,null,null,null,null,"R404AFBA4160Não9","FBA4160","TES2","TES2","TES2","TES2","TES2","TES2","TES5","TES5","TES5","TES5","TES5",null,"R404AFBA4160Não9","FBA4160",4,4,4,5,5,6,1,2,2,2,2]
["R404A","Não",9,"R404AFBA4180Não9","FBA4180","R404AFBA41809",4,"4",null,8736,8611.5,8455.5,8268,8221.5,8205,8143.5,8080.5,8019,7909.5,7800,null,null,"R404AFBA4180Não9","FBA4180",null,null,null,null,null,null,null,null,null,null,null,null,null,"R404AFBA4180Não9","FBA4180","TES2","TES2","TES2","TES2","TES2","TES2","TES5","TES5","TES5","TES5","TES5",null,"R404AFBA4180Não9","FBA4180",4,4,5,5,6,6,1,2,2,3,3]
["R404A","Não",9,"R404AFBA4210Não9","FBA4210","R404AFBA42109",5,"4",null,9999,9828,9625.5,9453,9391.5,9360,9297,9219,9141,9033,8907,null,null,"R404AFBA4210Não9","FBA4210",null,null,null,null,null,null,null,null,null,null,null,null,null,"R404AFBA4210Não9","FBA4210","TES2","TES2","TES2","TES2","TES5","TES5","TES5","TES5","TES5","TES5","TES5",null,"R404AFBA4210Não9","FBA4210",4,5,5,6,1,1,2,2,3,3,3]
["R404A","Não",9,"R404AFBA4240Não9","FBA4240","R404AFBA42409",5,"4",null,11310,11139,10905,10576.5,10264.5,10233,10155,10093.5,9984,9874.5,9750,null,null,"R404AFBA4240Não9","FBA4240",null,null,null,null,null,null,null,null,null,null,null,null,null,"R404AFBA4240Não9","FBA4240","TES2","TES2","TES2","TES2","TES5","TES5","TES5","TES5","TES5","TES5","TES5",null,"R404AFBA4240Não9","FBA4240",5,5,6,6,2,2,2,2,3,4,4]
["R404A","Não",9,"R404AFBA4320Não9","FBA4320","R404AFBA43209",6,"4",null,12661.5,12436.5,12163.5,11968.5,11857.5,11841,11775,11679,11347.5,11421,11277,null,null,"R404AFBA4320Não9","FBA4320",null,null,null,null,null,null,null,null,null,null,null,null,null,"R404AFBA4320Não9","FBA4320","TES2","TES2","TES2","TES5","TES5","TES5","TES5","TES5","TES5","TES5","TES5",null,"R404AFBA4320Não9","FBA4320",5,6,6,2,2,2,2,3,4,4,4]
["R404A","Não",9,"R404AFBA4370Não9","FBA4370","R404AFBA43709",6,"4",null,14337,14110.5,13789.5,13308,12718.5,12670.5,12574.5,12510,12349.5,12235.5,12090,null,null,"R404AFBA4370Não9","FBA4370",null,null,null,null,null,null,null,null,null,null,null,null,null,"R404AFBA4370Não9","FBA4370","TES2","TES2","TES5","TES5","TES5","TES5","TES5","TES5","TES5","TES5","TES5",null,"R404AFBA4370Não9","FBA4370",6,6,2,2,2,2,3,3,4,4,4]
["R404A","Não",9,"R404AFBA6060Não9","FBA6060","R404AFBA60609",1,"6",null,2586,2568,2533.5,2472,2463,2457,2446.5,2410.5,2394,2376,2341.5,null,null,"R404AFBA6060Não9","FBA6060",null,null,null,null,null,null,null,null,null,null,null,null,null,"R404AFBA6060Não9","FBA6060","TES2","TES2","TES2","TES2","TES2","TES2","TES2","TES2","TES2","TES2","TES2",null,"R404AFBA6060Não9","FBA6060",1,2,2,2,3,3,3,4,4,5,5]
["R404A","Não",9,"R404AFBA6090Não9","FBA6090","R404AFBA60909",2,"6",null,4018.5,3984,3913.5,3837,3816,3808.5,3792,3756,3721.5,3651,3582,null,null,"R404AFBA6090Não9","FBA6090",null,null,null,null,null,null,null,null,null,null,null,null,null,"R404AFBA6090Não9","FBA6090","TES2","TES2","TES2","TES2","TES2","TES2","TES2","TES2","TES2","TES2","TES2",null,"R404AFBA6090Não9","FBA6090",3,3,3,3,3,4,4,5,6,6,6]
["R404A","Não",9,"R404AFBA6100Não9","FBA6100","R404AFBA61009",2,"6",null,4578,4491,4420.5,4350,4297.5,4284,4279.5,4228.5,4194,4123.5,4071,null,null,"R404AFBA6100Não9","FBA6100",null,null,null,null,null,null,null,null,null,null,null,null,null,"R404AFBA6100Não9","FBA6100","TES2","TES2","TES2","TES2","TES2","TES2","TES2","TES2","TES2","TES2","TES2",null,{"$f":"AL165","v":"R404AFBA6100Não9"},"FBA6100",3,3,3,3,4,4,5,6,6,6,6]
["R404A","Não",9,"R404AFBA6130Não9","FBA6130","R404AFBA61309",3,"6",null,5713.5,5626.5,5503.5,5416.5,5364,5332.5,5292,5277,5224.5,5154,5119.5,null,null,{"$f":"D166","v":"R404AFBA6130Não9"},"FBA6130",null,null,null,null,null,null,null,null,null,null,null,null,null,{"$f":"D166","v":"R404AFBA6130Não9"},"FBA6130","TES2","TES2","TES2","TES2","TES2","TES2","TES2","TES2","TES5","TES5","TES5",null,"R404AFBA6130Não9","FBA6130",3,3,4,4,4,5,6,6,1,1,1]
["R404A","Não",9,{"$f":"CONCATENATE(A167,E167,B167,C167)","v":"R404AFBA6170Não9"},"FBA6170",{"$f":"CONCATENATE(A167,E167,C167)","v":"R404AFBA61709"},3,{"$f":"MID(E167,4,1)","v":"6"},null,7548,7425,7251,7111.5,7059,7041,6988.5,6919.5,6867,5049,6744,null,null,"R404AFBA6170Não9","FBA6170",null,null,null,null,null,null,null,null,null,null,null,null,null,"R404AFBA6170Não9","FBA6170","TES2","TES2","TES2","TES2","TES2","TES2","TES2","TES5","TES5","TES5","TES5",null,"R404AFBA6170Não9","FBA6170",4,4,4,5,5,6,6,1,1,2,2]
["R404A","Não",9,"R404AFBA6190Não9","FBA6190","R404AFBA61909",4,"6",null,8665.5,8526,8368.5,8194.5,8176.5,8124,8055,7984.5,8176.5,7845,7722,null,null,"R404AFBA6190Não9","FBA6190",null,null,null,null,null,null,null,null,null,null,null,null,null,"R404AFBA6190Não9","FBA6190","TES2","TES2","TES2","TES2","TES2","TES2","TES5","TES5","TES5","TES5","TES5",null,"R404AFBA6190Não9","FBA6190",4,4,5,5,6,6,2,2,2,3,3]
["R404A","Não",9,"R404AFBA6220Não9","FBA6220","R404AFBA62209",4,"6",null,9784.5,9645,9469.5,9259.5,9207,9190.5,9120,9051,8980.5,8859,8736,null,null,"R404AFBA6220Não9","FBA6220",null,null,null,null,null,null,null,null,null,null,null,null,null,"R404AFBA6220Não9","FBA6220","TES2","TES2","TES2","TES2","TES5","TES5","TES5","TES5","TES5","TES5","TES5",null,"R404AFBA6220Não9","FBA6220",4,5,5,6,1,1,2,3,3,3,3]
["R404A","Não",9,"R404AFBA6250Não9","FBA6250","R404AFBA62509",5,"6",null,11199,11007,10780.5,10588.5,10518,10483.5,10413,10326,10239,10116,9976.5,null,null,"R404AFBA6250Não9","FBA6250",null,null,null,null,null,null,null,null,null,null,null,null,null,"R404AFBA6250Não9","FBA6250","TES2","TES2","TES2","TES2","TES5","TES5","TES5","TES5","TES5","TES5","TES5",null,"R404AFBA6250Não9","FBA6250",5,5,6,6,2,2,2,3,3,4,4]
["R404A","Não",9,"R404AFBA6280Não9","FBA6280","R404AFBA62809",5,"6",null,12667.5,12475.5,12213,11845.5,11496,11461.5,11374.5,11304,11182.5,11059.5,10920,null,null,"R404AFBA6280Não9","FBA6280",null,null,null,null,null,null,null,null,null,null,null,null,null,"R404AFBA6280Não9","FBA6280","TES2","TES2","TES2","TES5","TES5","TES5","TES5","TES5","TES5","TES5","TES5",null,"R404AFBA6280Não9","FBA6280",5,6,6,2,2,2,3,3,4,4,4]
["R404A","Não",9,"R404AFBA6370Não9","FBA6370","R404AFBA63709",6,"6",null,14181,13929,13623,13405.5,13279.5,13261.5,13188,13080,12709.5,12792,12630,null,null,"R404AFBA6370Não9","FBA6370",null,null,null,null,null,null,null,null,null,null,null,null,null,"R404AFBA6370Não9","FBA6370","TES2","TES2","TES5","TES5","TES5","TES5","TES5","TES5","TES5","TES5","TES5",null,"R404AFBA6370Não9","FBA6370",6,6,2,2,2,2,3,4,4,4,4]
["R404A","Não",9,"R404AFBA6430Não9","FBA6430","R404AFBA64309",6,"6",null,16057.5,15804,15444,14905.5,14245.5,14191.5,14083.5,14010,13831.5,13704,13540.5,null,null,"R404AFBA6430Não9","FBA6430",null,null,null,null,null,null,null,null,null,null,null,null,null,"R404AFBA6430Não9","FBA6430","TES2","TES5","TES5","TES5","TES5","TES5","TES5","TES5","TES5","TES5","TES5",null,"R404AFBA6430Não9","FBA6430",6,2,2,2,3,3,4,4,4,4,4]
["R134a","Não",9,"R134aFBA4030Não9","FBA4030","R134aFBA40309",1,"4",null,1573.845,1562.925,1541.085,1504.23,1498.77,1494.675,1487.8500000000001,1467.375,null,null,null,null,null,"R134aFBA4030Não9","FBA4030",null,null,null,null,null,null,null,null,null,null,null,null,null,"R134aFBA4030Não9","FBA4030","USAR VEE","USAR VEE","USAR VEE","USAR VEE","USAR VEE","USAR VEE","USAR VEE","USAR VEE","USAR VEE","USAR VEE","USAR VEE",null,"R134aFBA4030Não9","FBA4030"]
["R134a","Não",9,"R134aFBA4050Não9","FBA4050","R134aFBA40509",1,"4",null,2100.7350000000001,2087.085,2058.42,2009.28,2001.0900000000001,1995.63,1987.44,1958.7750000000001,null,null,null,null,null,"R134aFBA4050Não9","FBA4050",null,null,null,null,null,null,null,null,null,null,null,null,null,"R134aFBA4050Não9","FBA4050","USAR VEE","USAR VEE","USAR VEE","USAR VEE","USAR VEE","USAR VEE","USAR VEE","USAR VEE","USAR VEE","USAR VEE","USAR VEE",null,"R134aFBA4050Não9","FBA4050"]
["R134a","Não",9,"R134aFBA4070Não9","FBA4070","R134aFBA40709",2,"4",null,2792.79,2766.855,2751.84,2727.27,2693.145,2679.4949999999999,2668.5750000000003,2653.56,null,null,null,null,null,"R134aFBA4070Não9","FBA4070",null,null,null,null,null,null,null,null,null,null,null,null,null,"R134aFBA4070Não9","FBA4070","USAR VEE","USAR VEE","USAR VEE","USAR VEE","USAR VEE","USAR VEE","USAR VEE","USAR VEE","USAR VEE","USAR VEE","USAR VEE",null,"R134aFBA4070Não9","FBA4070"]
["R134a","Não",9,"R134aFBA4080Não9","FBA4080","R134aFBA40809",2,"4",null,3265.08,3236.415,3180.4500000000003,3117.6600000000003,3099.915,3094.4549999999999,3080.8050000000003,3052.1400000000003,null,null,null,null,null,"R134aFBA4080Não9","FBA4080",null,null,null,null,null,null,null,null,null,null,null,null,null,"R134aFBA4080Não9","FBA4080","USAR VEE","USAR VEE","USAR VEE","USAR VEE","USAR VEE","USAR VEE","USAR VEE","USAR VEE","USAR VEE","USAR VEE","USAR VEE",null,"R134aFBA4080Não9","FBA4080"]
["R134a","Não",9,"R134aFBA4090Não9","FBA4090","R134aFBA40909",2,"4",null,3719.625,3648.645,3591.3150000000001,3535.35,3491.67,3480.75,3476.6550000000002,3435.7049999999999,null,null,null,null,null,"R134aFBA4090Não9","FBA4090",null,null,null,null,null,null,null,null,null,null,null,null,null,"R134aFBA4090Não9","FBA4090","USAR VEE","USAR VEE","USAR VEE","USAR VEE","USAR VEE","USAR VEE","USAR VEE","USAR VEE","USAR VEE","USAR VEE","USAR VEE",null,"R134aFBA4090Não9","FBA4090"]
["R134a","Não",9,"R134aFBA4110Não9","FBA4110","R134aFBA41109",3,"4",null,4642.3649999999998,4571.3850000000002,4471.74,4400.76,4358.4449999999997,4372.0950000000003,4299.75,4287.4650000000001,null,null,null,null,null,"R134aFBA4110Não9","FBA4110",null,null,null,null,null,null,null,null,null,null,null,null,null,"R134aFBA4110Não9","FBA4110","USAR VEE","USAR VEE","USAR VEE","USAR VEE","USAR VEE","USAR VEE","USAR VEE","USAR VEE","USAR VEE","USAR VEE","USAR VEE",null,"R134aFBA4110Não9","FBA4110"]
["R134a","Não",9,"R134aFBA4140Não9","FBA4140","R134aFBA41409",3,"4",null,6132.9450000000006,6033.3,5891.34,5778.0450000000001,5735.7300000000005,5720.7150000000001,5678.4000000000005,5621.0700000000006,null,null,null,null,null,"R134aFBA4140Não9","FBA4140",null,null,null,null,null,null,null,null,null,null,null,null,null,"R134aFBA4140Não9","FBA4140","USAR VEE","USAR VEE","USAR VEE","USAR VEE","USAR VEE","USAR VEE","USAR VEE","USAR VEE","USAR VEE","USAR VEE","USAR VEE",null,"R134aFBA4140Não9","FBA4140"]
["R134a","Não",9,"R134aFBA4160Não9","FBA4160","R134aFBA41609",4,"4",null,7040.67,6927.375,6800.43,6658.47,6643.4549999999999,6601.14,6543.81,6487.8450000000003,null,null,null,null,null,"R134aFBA4160Não9","FBA4160",null,null,null,null,null,null,null,null,null,null,null,null,null,"R134aFBA4160Não9","FBA4160","USAR VEE","USAR VEE","USAR VEE","USAR VEE","USAR VEE","USAR VEE","USAR VEE","USAR VEE","USAR VEE","USAR VEE","USAR VEE",null,"R134aFBA4160Não9","FBA4160"]
["R134a","Não",9,"R134aFBA4180Não9","FBA4180","R134aFBA41809",4,"4",null,7949.76,7836.4650000000001,7694.5050000000001,7523.88,7481.5650000000005,7466.55,7410.585,7353.2550000000001,null,null,null,null,null,"R134aFBA4180Não9","FBA4180",null,null,null,null,null,null,null,null,null,null,null,null,null,"R134aFBA4180Não9","FBA4180","USAR VEE","USAR VEE","USAR VEE","USAR VEE","USAR VEE","USAR VEE","USAR VEE","USAR VEE","USAR VEE","USAR VEE","USAR VEE",null,"R134aFBA4180Não9","FBA4180"]
["R134a","Não",9,"R134aFBA4210Não9","FBA4210","R134aFBA42109",5,"4",null,9099.09,8943.48,8759.2049999999999,8602.23,8546.2649999999994,8517.6,8460.27,8389.2900000000009,null,null,null,null,null,"R134aFBA4210Não9","FBA4210",null,null,null,null,null,null,null,null,null,null,null,null,null,"R134aFBA4210Não9","FBA4210","USAR VEE","USAR VEE","USAR VEE","USAR VEE","USAR VEE","USAR VEE","USAR VEE","USAR VEE","USAR VEE","USAR VEE","USAR VEE",null,"R134aFBA4210Não9","FBA4210"]
["R134a","Não",9,"R134aFBA4240Não9","FBA4240","R134aFBA42409",5,"4",null,10292.1,10136.49,9923.5500000000011,9624.6149999999998,9340.6949999999997,9312.0300000000007,9241.0500000000011,9185.0850000000009,null,null,null,null,null,"R134aFBA4240Não9","FBA4240",null,null,null,null,null,null,null,null,null,null,null,null,null,"R134aFBA4240Não9","FBA4240","USAR VEE","USAR VEE","USAR VEE","USAR VEE","USAR VEE","USAR VEE","USAR VEE","USAR VEE","USAR VEE","USAR VEE","USAR VEE",null,"R134aFBA4240Não9","FBA4240"]
["R134a","Não",9,"R134aFBA4320Não9","FBA4320","R134aFBA43209",6,"4",null,11521.965,11317.215,11068.785,10891.335000000001,10790.325000000001,10775.31,10715.25,10627.890000000001,null,null,null,null,null,"R134aFBA4320Não9","FBA4320",null,null,null,null,null,null,null,null,null,null,null,null,null,"R134aFBA4320Não9","FBA4320","USAR VEE","USAR VEE","USAR VEE","USAR VEE","USAR VEE","USAR VEE","USAR VEE","USAR VEE","USAR VEE","USAR VEE","USAR VEE",null,"R134aFBA4320Não9","FBA4320"]
["R134a","Não",9,"R134aFBA4370Não9","FBA4370","R134aFBA43709",6,"4",null,13046.67,12840.555,12548.445,12110.28,11573.835000000001,11530.155000000001,11442.795,11384.1,null,null,null,null,null,"R134aFBA4370Não9","FBA4370",null,null,null,null,null,null,null,null,null,null,null,null,null,"R134aFBA4370Não9","FBA4370","USAR VEE","USAR VEE","USAR VEE","USAR VEE","USAR VEE","USAR VEE","USAR VEE","USAR VEE","USAR VEE","USAR VEE","USAR VEE",null,"R134aFBA4370Não9","FBA4370"]
["R134a","Não",9,"R134aFBA6060Não9","FBA6060","R134aFBA60609",1,"6",null,2353.2600000000002,2336.88,2305.4850000000001,2249.52,2241.33,2235.87,2226.3150000000001,2193.5550000000003,null,null,null,null,null,"R134aFBA6060Não9","FBA6060",null,null,null,null,null,null,null,null,null,null,null,null,null,"R134aFBA6060Não9","FBA6060","USAR VEE","USAR VEE","USAR VEE","USAR VEE","USAR VEE","USAR VEE","USAR VEE","USAR VEE","USAR VEE","USAR VEE","USAR VEE",null,"R134aFBA6060Não9","FBA6060"]
["R134a","Não",9,"R134aFBA6090Não9","FBA6090","R134aFBA60909",2,"6",null,3656.835,3625.44,3561.2850000000003,3491.67,3472.56,3465.7350000000001,3450.7200000000003,3417.96,null,null,null,null,null,"R134aFBA6090Não9","FBA6090",null,null,null,null,null,null,null,null,null,null,null,null,null,"R134aFBA6090Não9","FBA6090","USAR VEE","USAR VEE","USAR VEE","USAR VEE","USAR VEE","USAR VEE","USAR VEE","USAR VEE","USAR VEE","USAR VEE","USAR VEE",null,"R134aFBA6090Não9","FBA6090"]
["R134a","Não",9,"R134aFBA6100Não9","FBA6100","R134aFBA61009",2,"6",null,4165.9800000000005,4086.81,4022.6550000000002,3958.5,3910.7249999999999,3898.44,3894.3450000000003,3847.9349999999999,null,null,null,null,null,"R134aFBA6100Não9","FBA6100",null,null,null,null,null,null,null,null,null,null,null,null,null,"R134aFBA6100Não9","FBA6100","USAR VEE","USAR VEE","USAR VEE","USAR VEE","USAR VEE","USAR VEE","USAR VEE","USAR VEE","USAR VEE","USAR VEE","USAR VEE",null,"R134aFBA6100Não9","FBA6100"]
["R134a","Não",9,"R134aFBA6130Não9","FBA6130","R134aFBA61309",3,"6",null,5199.2849999999999,5120.1149999999998,5008.1850000000004,4929.0150000000003,4881.24,4852.5749999999998,4815.72,4802.0700000000006,null,null,null,null,null,"R134aFBA6130Não9","FBA6130",null,null,null,null,null,null,null,null,null,null,null,null,null,"R134aFBA6130Não9","FBA6130","USAR VEE","USAR VEE","USAR VEE","USAR VEE","USAR VEE","USAR VEE","USAR VEE","USAR VEE","USAR VEE","USAR VEE","USAR VEE",null,"R134aFBA6130Não9","FBA6130"]
["R134a","Não",9,"R134aFBA6170Não9","FBA6170","R134aFBA61709",3,"6",null,6868.68,6756.75,6598.41,6471.4650000000001,6423.6900000000005,6407.31,6359.5349999999999,6296.7449999999999,null,null,null,null,null,"R134aFBA6170Não9","FBA6170",null,null,null,null,null,null,null,null,null,null,null,null,null,"R134aFBA6170Não9","FBA6170","USAR VEE","USAR VEE","USAR VEE","USAR VEE","USAR VEE","USAR VEE","USAR VEE","USAR VEE","USAR VEE","USAR VEE","USAR VEE",null,"R134aFBA6170Não9","FBA6170"]
["R134a","Não",9,"R134aFBA6190Não9","FBA6190","R134aFBA61909",4,"6",null,7885.6050000000005,7758.66,7615.335,7456.9949999999999,7440.6150000000007,7392.84,7330.05,7265.8950000000004,null,null,null,null,null,"R134aFBA6190Não9","FBA6190",null,null,null,null,null,null,null,null,null,null,null,null,null,"R134aFBA6190Não9","FBA6190","USAR VEE","USAR VEE","USAR VEE","USAR VEE","USAR VEE","USAR VEE","USAR VEE","USAR VEE","USAR VEE","USAR VEE","USAR VEE",null,"R134aFBA6190Não9","FBA6190"]
["R134a","Não",9,"R134aFBA6220Não9","FBA6220","R134aFBA62209",4,"6",null,8903.8950000000004,8776.9500000000007,8617.2450000000008,8426.1450000000004,8378.3700000000008,8363.3549999999996,8299.2000000000007,8236.41,null,null,null,null,null,"R134aFBA6220Não9","FBA6220",null,null,null,null,null,null,null,null,null,null,null,null,null,"R134aFBA6220Não9","FBA6220","USAR VEE","USAR VEE","USAR VEE","USAR VEE","USAR VEE","USAR VEE","USAR VEE","USAR VEE","USAR VEE","USAR VEE","USAR VEE",null,"R134aFBA6220Não9","FBA6220"]
["R134a","Não",9,"R134aFBA6250Não9","FBA6250","R134aFBA62509",5,"6",null,10191.09,10016.370000000001,9810.255000000001,9635.5349999999999,9571.380000000001,9539.9850000000006,9475.83,9396.66,null,null,null,null,null,"R134aFBA6250Não9","FBA6250",null,null,null,null,null,null,null,null,null,null,null,null,null,"R134aFBA6250Não9","FBA6250","USAR VEE","USAR VEE","USAR VEE","USAR VEE","USAR VEE","USAR VEE","USAR VEE","USAR VEE","USAR VEE","USAR VEE","USAR VEE",null,"R134aFBA6250Não9","FBA6250"]
["R134a","Não",9,"R134aFBA6280Não9","FBA6280","R134aFBA62809",5,"6",null,11527.425000000001,11352.705,11113.83,10779.405000000001,10461.36,10429.965,10350.795,10286.640000000001,null,null,null,null,null,"R134aFBA6280Não9","FBA6280",null,null,null,null,null,null,null,null,null,null,null,null,null,"R134aFBA6280Não9","FBA6280","USAR VEE","USAR VEE","USAR VEE","USAR VEE","USAR VEE","USAR VEE","USAR VEE","USAR VEE","USAR VEE","USAR VEE","USAR VEE",null,"R134aFBA6280Não9","FBA6280"]
["R134a","Não",9,"R134aFBA6370Não9","FBA6370","R134aFBA63709",6,"6",null,12904.710000000001,12675.390000000001,12396.93,12199.005000000001,12084.345000000001,12067.965,12001.08,11902.800000000001,null,null,null,null,null,"R134aFBA6370Não9","FBA6370",null,null,null,null,null,null,null,null,null,null,null,null,null,"R134aFBA6370Não9","FBA6370","USAR VEE","USAR VEE","USAR VEE","USAR VEE","USAR VEE","USAR VEE","USAR VEE","USAR VEE","USAR VEE","USAR VEE","USAR VEE",null,"R134aFBA6370Não9","FBA6370"]
["R134a","Não",9,"R134aFBA6430Não9","FBA6430","R134aFBA64309",6,"6",null,14612.325000000001,14381.640000000001,14054.04,13564.005000000001,12963.405000000001,12914.265000000001,12815.985000000001,12749.1,null,null,null,null,null,"R134aFBA6430Não9","FBA6430",null,null,null,null,null,null,null,null,null,null,null,null,null,"R134aFBA6430Não9","FBA6430","USAR VEE","USAR VEE","USAR VEE","USAR VEE","USAR VEE","USAR VEE","USAR VEE","USAR VEE","USAR VEE","USAR VEE","USAR VEE",null,"R134aFBA6430Não9","FBA6430"]
["R22","Sim",6,"R22FBA4030Sim6","FBA4030","R22FBA40306",1,4,null,1153,1145,1129,1102,1098,1095,1090,1075,1067,1059,1044,null,null,"R22FBA4030Sim6","FBA4030",null,null,null,null,null,null,null,null,null,null,null,null,null,"R22FBA4030Sim6","FBA4030","E2V09","E2V09","E2V09","E2V09","E2V09","E2V09","E2V09","E2V09","E2V09","E2V09","E2V09",null,"R22FBA4030Sim6","FBA4030"]
["R22","Sim",6,"R22FBA4050Sim6","FBA4050","R22FBA40506",1,4,null,1539,1529,1508,1472,1466,1462,1456,1435,1425,1414,1394,null,null,"R22FBA4050Sim6","FBA4050",null,null,null,null,null,null,null,null,null,null,null,null,null,"R22FBA4050Sim6","FBA4050","E2V09","E2V09","E2V09","E2V09","E2V09","E2V09","E2V09","E2V09","E2V09","E2V09","E2V09",null,"R22FBA4050Sim6","FBA4050"]
["R22","Sim",6,"R22FBA4070Sim6","FBA4070","R22FBA40706",2,4,null,2046,2027,2016,1998,1973,1963,1955,1944,1923,1882,1829,null,null,"R22FBA4070Sim6","FBA4070",null,null,null,null,null,null,null,null,null,null,null,null,null,"R22FBA4070Sim6","FBA4070","E2V09","E2V09","E2V09","E2V09","E2V09","E2V09","E2V09","E2V09","E2V09","E2V09","E2V09",null,"R22FBA4070Sim6","FBA4070"]
["R22","Sim",6,"R22FBA4080Sim6","FBA4080","R22FBA40806",2,4,null,2392,2371,2330,2284,2271,2267,2257,2236,2215,2174,2132,null,null,"R22FBA4080Sim6","FBA4080",null,null,null,null,null,null,null,null,null,null,null,null,null,"R22FBA4080Sim6","FBA4080","E2V09","E2V09","E2V09","E2V09","E2V09","E2V09","E2V09","E2V09","E2V09","E2V09","E2V09",null,"R22FBA4080Sim6","FBA4080"]
["R22","Sim",6,"R22FBA4090Sim6","FBA4090","R22FBA40906",2,4,null,2725,2673,2631,2590,2558,2550,2547,2517,2496,2454,2423,null,null,"R22FBA4090Sim6","FBA4090",null,null,null,null,null,null,null,null,null,null,null,null,null,"R22FBA4090Sim6","FBA4090","E2V09","E2V09","E2V09","E2V09","E2V09","E2V09","E2V09","E2V09","E2V09","E2V09","E2V09",null,"R22FBA4090Sim6","FBA4090"]
["R22","Sim",6,"R22FBA4110Sim6","FBA4110","R22FBA41106",3,4,null,3401,3349,3276,3224,3193,3203,3150,3141,3110,3068,3047,null,null,"R22FBA4110Sim6","FBA4110",null,null,null,null,null,null,null,null,null,null,null,null,null,"R22FBA4110Sim6","FBA4110","E2V09","E2V09","E2V09","E2V09","E2V09","E2V09","E2V09","E2V09","E2V09","E2V09","E2V09",null,"R22FBA4110Sim6","FBA4110"]
["R22","Sim",6,"R22FBA4140Sim6","FBA4140","R22FBA41406",3,4,null,4493,4420,4316,4233,4202,4191,4160,4118,4087,4006,4014,null,null,"R22FBA4140Sim6","FBA4140",null,null,null,null,null,null,null,null,null,null,null,null,null,"R22FBA4140Sim6","FBA4140","E2V11","E2V11","E2V11","E2V11","E2V11","E2V11","E2V11","E2V11","E2V11","E2V11","E2V11",null,"R22FBA4140Sim6","FBA4140"]
["R22","Sim",6,"R22FBA4160Sim6","FBA4160","R22FBA41606",4,4,null,5158,5075,4982,4878,4867,4836,4794,4753,4867,4670,4597,null,null,"R22FBA4160Sim6","FBA4160",null,null,null,null,null,null,null,null,null,null,null,null,null,"R22FBA4160Sim6","FBA4160","E2V11","E2V11","E2V11","E2V11","E2V11","E2V11","E2V11","E2V11","E2V11","E2V11","E2V11",null,"R22FBA4160Sim6","FBA4160"]
["R22","Sim",6,"R22FBA4180Sim6","FBA4180","R22FBA41806",4,4,null,5824,5741,5637,5512,5481,5470,5429,5387,5346,5273,5200,null,null,"R22FBA4180Sim6","FBA4180",null,null,null,null,null,null,null,null,null,null,null,null,null,"R22FBA4180Sim6","FBA4180","E2V14","E2V14","E2V14","E2V14","E2V14","E2V14","E2V14","E2V14","E2V14","E2V14","E2V14",null,"R22FBA4180Sim6","FBA4180"]
["R22","Sim",6,"R22FBA4210Sim6","FBA4210","R22FBA42106",5,4,null,6666,6552,6417,6302,6261,6240,6198,6146,6094,6022,5938,null,null,"R22FBA4210Sim6","FBA4210",null,null,null,null,null,null,null,null,null,null,null,null,null,"R22FBA4210Sim6","FBA4210","E2V14","E2V14","E2V14","E2V14","E2V14","E2V14","E2V14","E2V14","E2V14","E2V14","E2V14",null,"R22FBA4210Sim6","FBA4210"]
["R22","Sim",6,"R22FBA4240Sim6","FBA4240","R22FBA42406",5,4,null,7540,7426,7270,7051,6843,6822,6770,6729,6656,6583,6500,null,null,"R22FBA4240Sim6","FBA4240",null,null,null,null,null,null,null,null,null,null,null,null,null,"R22FBA4240Sim6","FBA4240","E2V14","E2V14","E2V14","E2V14","E2V14","E2V14","E2V14","E2V14","E2V14","E2V14","E2V14",null,"R22FBA4240Sim6","FBA4240"]
["R22","Sim",6,"R22FBA4320Sim6","FBA4320","R22FBA43206",6,4,null,8441,8291,8109,7979,7905,7894,7850,7786,7565,7614,7518,null,null,"R22FBA4320Sim6","FBA4320",null,null,null,null,null,null,null,null,null,null,null,null,null,"R22FBA4320Sim6","FBA4320","E2V14","E2V14","E2V14","E2V14","E2V14","E2V14","E2V14","E2V14","E2V14","E2V14","E2V14",null,"R22FBA4320Sim6","FBA4320"]
["R22","Sim",6,"R22FBA4370Sim6","FBA4370","R22FBA43706",6,4,null,9558,9407,9193,8872,8479,8447,8383,8340,8233,8157,8060,null,null,"R22FBA4370Sim6","FBA4370",null,null,null,null,null,null,null,null,null,null,null,null,null,"R22FBA4370Sim6","FBA4370","E2V18","E2V18","E2V18","E2V18","E2V18","E2V18","E2V18","E2V18","E2V18","E2V18","E2V18",null,"R22FBA4370Sim6","FBA4370"]
["R22","Sim",6,"R22FBA6060Sim6","FBA6060","R22FBA60606",1,6,null,1724,1712,1689,1648,1642,1638,1631,1607,1596,1584,1561,null,null,"R22FBA6060Sim6","FBA6060",null,null,null,null,null,null,null,null,null,null,null,null,null,"R22FBA6060Sim6","FBA6060","E2V09","E2V09","E2V09","E2V09","E2V09","E2V09","E2V09","E2V09","E2V09","E2V09","E2V09",null,"R22FBA6060Sim6","FBA6060"]
["R22","Sim",6,"R22FBA6090Sim6","FBA6090","R22FBA60906",2,6,null,2679,2656,2609,2558,2544,2539,2528,2504,2481,2434,2388,null,null,"R22FBA6090Sim6","FBA6090",null,null,null,null,null,null,null,null,null,null,null,null,null,"R22FBA6090Sim6","FBA6090","E2V09","E2V09","E2V09","E2V09","E2V09","E2V09","E2V09","E2V09","E2V09","E2V09","E2V09",null,"R22FBA6090Sim6","FBA6090",null,null,null,null,null,null,null,null,null,null,"E2V09"]
["R22","Sim",6,"R22FBA6100Sim6","FBA6100","R22FBA61006",2,6,null,3052,2994,2947,2900,2865,2856,2853,2819,2796,2749,2714,null,null,"R22FBA6100Sim6","FBA6100",null,null,null,null,null,null,null,null,null,null,null,null,null,"R22FBA6100Sim6","FBA6100","E2V09","E2V09","E2V09","E2V09","E2V09","E2V09","E2V09","E2V09","E2V09","E2V09","E2V09",null,"R22FBA6100Sim6","FBA6100"]
["R22","Sim",6,"R22FBA6130Sim6","FBA6130","R22FBA61306",3,6,null,3809,3751,3669,3611,3576,3555,3528,3518,3483,3436,3413,null,null,"R22FBA6130Sim6","FBA6130",null,null,null,null,null,null,null,null,null,null,null,null,null,"R22FBA6130Sim6","FBA6130","E2V11","E2V11","E2V11","E2V11","E2V11","E2V11","E2V11","E2V11","E2V11","E2V11","E2V11",null,"R22FBA6130Sim6","FBA6130"]
["R22","Sim",6,"R22FBA6170Sim6","FBA6170","R22FBA61706",3,6,null,5032,4950,4834,4741,4706,4694,4659,4613,4578,3366,4496,null,null,"R22FBA6170Sim6","FBA6170",null,null,null,null,null,null,null,null,null,null,null,null,null,"R22FBA6170Sim6","FBA6170","E2V11","E2V11","E2V11","E2V11","E2V11","E2V11","E2V11","E2V11","E2V11","E2V11","E2V11",null,"R22FBA6170Sim6","FBA6170"]
["R22","Sim",6,"R22FBA6190Sim6","FBA6190","R22FBA61906",4,6,null,5777,5684,5579,5463,5451,5416,5370,5323,5451,5230,5148,null,null,"R22FBA6190Sim6","FBA6190",null,null,null,null,null,null,null,null,null,null,null,null,null,"R22FBA6190Sim6","FBA6190","E2V11","E2V11","E2V11","E2V11","E2V11","E2V11","E2V11","E2V11","E2V11","E2V11","E2V11",null,"R22FBA6190Sim6","FBA6190"]
["R22","Sim",6,"R22FBA6220Sim6","FBA6220","R22FBA62206",4,6,null,6523,6430,6313,6173,6138,6127,6080,6034,5987,5906,5824,null,null,"R22FBA6220Sim6","FBA6220",null,null,null,null,null,null,null,null,null,null,null,null,null,"R22FBA6220Sim6","FBA6220","E2V14","E2V14","E2V14","E2V14","E2V14","E2V14","E2V14","E2V14","E2V14","E2V14","E2V14",null,"R22FBA6220Sim6","FBA6220"]
["R22","Sim",6,"R22FBA6250Sim6","FBA6250","R22FBA62506",5,6,null,7466,7338,7187,7059,7012,6989,6942,6884,6826,6744,6651,null,null,"R22FBA6250Sim6","FBA6250",null,null,null,null,null,null,null,null,null,null,null,null,null,"R22FBA6250Sim6","FBA6250","E2V14","E2V14","E2V14","E2V14","E2V14","E2V14","E2V14","E2V14","E2V14","E2V14","E2V14",null,"R22FBA6250Sim6","FBA6250"]
["R22","Sim",6,"R22FBA6280Sim6","FBA6280","R22FBA62806",5,6,null,8445,8317,8142,7897,7664,7641,7583,7536,7455,7373,7280,null,null,"R22FBA6280Sim6","FBA6280",null,null,null,null,null,null,null,null,null,null,null,null,null,"R22FBA6280Sim6","FBA6280","E2V14","E2V14","E2V14","E2V14","E2V14","E2V14","E2V14","E2V14","E2V14","E2V14","E2V14",null,"R22FBA6280Sim6","FBA6280"]
["R22","Sim",6,"R22FBA6370Sim6","FBA6370","R22FBA63706",6,6,null,9454,9286,9082,8937,8853,8841,8792,8720,8473,8528,8420,null,null,"R22FBA6370Sim6","FBA6370",null,null,null,null,null,null,null,null,null,null,null,null,null,"R22FBA6370Sim6","FBA6370","E2V14","E2V14","E2V14","E2V14","E2V14","E2V14","E2V14","E2V14","E2V14","E2V14","E2V14",null,"R22FBA6370Sim6","FBA6370"]
["R22","Sim",6,"R22FBA6430Sim6","FBA6430","R22FBA64306",6,6,null,10705,10536,10296,9937,9497,9461,9389,9340,9221,9136,9027,null,null,"R22FBA6430Sim6","FBA6430",null,null,null,null,null,null,null,null,null,null,null,null,null,"R22FBA6430Sim6","FBA6430","E2V18","E2V18","E2V18","E2V18","E2V18","E2V18","E2V18","E2V18","E2V18","E2V18","E2V18",null,"R22FBA6430Sim6","FBA6430"]
["R22","Sim",9,"R22FBA4030Sim9","FBA4030","R22FBA40309",1,4,null,1729.5,1717.5,1693.5,1653,1647,1642.5,1635,1612.5,1600.5,1588.5,1566,null,null,"R22FBA4030Sim9","FBA4030",null,null,null,null,null,null,null,null,null,null,null,null,null,"R22FBA4030Sim9","FBA4030",null,null,null,null,null,null,null,null,null,null,"E2V09",null,"R22FBA4030Sim9","FBA4030"]
["R22","Sim",9,"R22FBA4050Sim9","FBA4050","R22FBA40509",1,4,null,2308.5,2293.5,2262,2208,2199,2193,2184,2152.5,2137.5,2121,2091,null,null,"R22FBA4050Sim9","FBA4050",null,null,null,null,null,null,null,null,null,null,null,null,null,"R22FBA4050Sim9","FBA4050",null,null,null,null,null,null,null,null,null,null,"E2V09",null,"R22FBA4050Sim9","FBA4050"]
["R22","Sim",9,"R22FBA4070Sim9","FBA4070","R22FBA40709",2,4,null,3069,3040.5,3024,2997,2959.5,2944.5,2932.5,2916,2884.5,2823,2743.5,null,null,"R22FBA4070Sim9","FBA4070",null,null,null,null,null,null,null,null,null,null,null,null,null,"R22FBA4070Sim9","FBA4070",null,null,null,null,null,null,null,null,null,null,"E2V09",null,"R22FBA4070Sim9","FBA4070"]
["R22","Sim",9,"R22FBA4080Sim9","FBA4080","R22FBA40809",2,4,null,3588,3556.5,3495,3426,3406.5,3400.5,3385.5,3354,3322.5,3261,3198,null,null,"R22FBA4080Sim9","FBA4080",null,null,null,null,null,null,null,null,null,null,null,null,null,"R22FBA4080Sim9","FBA4080",null,null,null,null,null,null,null,null,null,null,"E2V09",null,"R22FBA4080Sim9","FBA4080"]
["R22","Sim",9,"R22FBA4090Sim9","FBA4090","R22FBA40909",2,4,null,4087.5,4009.5,3946.5,3885,3837,3825,3820.5,3775.5,3744,3681,3634.5,null,null,"R22FBA4090Sim9","FBA4090",null,null,null,null,null,null,null,null,null,null,null,null,null,"R22FBA4090Sim9","FBA4090",null,null,null,null,null,null,null,null,null,null,"E2V11",null,"R22FBA4090Sim9","FBA4090"]
["R22","Sim",9,"R22FBA4110Sim9","FBA4110","R22FBA41109",3,4,null,5101.5,5023.5,4914,4836,4789.5,4804.5,4725,4711.5,4665,4602,4570.5,null,null,"R22FBA4110Sim9","FBA4110",null,null,null,null,null,null,null,null,null,null,null,null,null,"R22FBA4110Sim9","FBA4110",null,null,null,null,null,null,null,null,null,null,"E2V11",null,"R22FBA4110Sim9","FBA4110"]
["R22","Sim",9,"R22FBA4140Sim9","FBA4140","R22FBA41409",3,4,null,6739.5,6630,6474,6349.5,6303,6286.5,6240,6177,6130.5,6009,6021,null,null,"R22FBA4140Sim9","FBA4140",null,null,null,null,null,null,null,null,null,null,null,null,null,"R22FBA4140Sim9","FBA4140",null,null,null,null,null,null,null,null,null,null,"E2V14",null,"R22FBA4140Sim9","FBA4140"]
["R22","Sim",9,"R22FBA4160Sim9","FBA4160","R22FBA41609",4,4,null,7737,7612.5,7473,7317,7300.5,7254,7191,7129.5,7300.5,7005,6895.5,null,null,"R22FBA4160Sim9","FBA4160",null,null,null,null,null,null,null,null,null,null,null,null,null,"R22FBA4160Sim9","FBA4160",null,null,null,null,null,null,null,null,null,null,"E2V14",null,"R22FBA4160Sim9","FBA4160"]
["R22","Sim",9,"R22FBA4180Sim9","FBA4180","R22FBA41809",4,4,null,8736,8611.5,8455.5,8268,8221.5,8205,8143.5,8080.5,8019,7909.5,7800,null,null,"R22FBA4180Sim9","FBA4180",null,null,null,null,null,null,null,null,null,null,null,null,null,"R22FBA4180Sim9","FBA4180",null,null,null,null,null,null,null,null,null,null,"E2V14",null,"R22FBA4180Sim9","FBA4180"]
["R22","Sim",9,"R22FBA4210Sim9","FBA4210","R22FBA42109",5,4,null,9999,9828,9625.5,9453,9391.5,9360,9297,9219,9141,9033,8907,null,null,"R22FBA4210Sim9","FBA4210",null,null,null,null,null,null,null,null,null,null,null,null,null,"R22FBA4210Sim9","FBA4210",null,null,null,null,null,null,null,null,null,null,"E2V18",null,"R22FBA4210Sim9","FBA4210"]
["R22","Sim",9,"R22FBA4240Sim9","FBA4240","R22FBA42409",5,4,null,11310,11139,10905,10576.5,10264.5,10233,10155,10093.5,9984,9874.5,9750,null,null,"R22FBA4240Sim9","FBA4240",null,null,null,null,null,null,null,null,null,null,null,null,null,"R22FBA4240Sim9","FBA4240",null,null,null,null,null,null,null,null,null,null,"E2V18",null,"R22FBA4240Sim9","FBA4240"]
["R22","Sim",9,"R22FBA4320Sim9","FBA4320","R22FBA43209",6,4,null,12661.5,12436.5,12163.5,11968.5,11857.5,11841,11775,11679,11347.5,11421,11277,null,null,"R22FBA4320Sim9","FBA4320",null,null,null,null,null,null,null,null,null,null,null,null,null,"R22FBA4320Sim9","FBA4320",null,null,null,null,null,null,null,null,null,null,"E2V18",null,"R22FBA4320Sim9","FBA4320"]
["R22","Sim",9,"R22FBA4370Sim9","FBA4370","R22FBA43709",6,4,null,14337,14110.5,13789.5,13308,12718.5,12670.5,12574.5,12510,12349.5,12235.5,12090,null,null,"R22FBA4370Sim9","FBA4370",null,null,null,null,null,null,null,null,null,null,null,null,null,"R22FBA4370Sim9","FBA4370",null,null,null,null,null,null,null,null,null,null,"E2V24",null,"R22FBA4370Sim9","FBA4370"]
["R22","Sim",9,"R22FBA6060Sim9","FBA6060","R22FBA60609",1,6,null,2586,2568,2533.5,2472,2463,2457,2446.5,2410.5,2394,2376,2341.5,null,null,"R22FBA6060Sim9","FBA6060",null,null,null,null,null,null,null,null,null,null,null,null,null,"R22FBA6060Sim9","FBA6060",null,null,null,null,null,null,null,null,null,null,"E2V09",null,"R22FBA6060Sim9","FBA6060"]
["R22","Sim",9,"R22FBA6090Sim9","FBA6090","R22FBA60909",2,6,null,4018.5,3984,3913.5,3837,3816,3808.5,3792,3756,3721.5,3651,3582,null,null,"R22FBA6090Sim9","FBA6090",null,null,null,null,null,null,null,null,null,null,null,null,null,"R22FBA6090Sim9","FBA6090",null,null,null,null,null,null,null,null,null,null,"E2V11",null,"R22FBA6090Sim9","FBA6090"]
["R22","Sim",9,"R22FBA6100Sim9","FBA6100","R22FBA61009",2,6,null,4578,4491,4420.5,4350,4297.5,4284,4279.5,4228.5,4194,4123.5,4071,null,null,"R22FBA6100Sim9","FBA6100",null,null,null,null,null,null,null,null,null,null,null,null,null,"R22FBA6100Sim9","FBA6100",null,null,null,null,null,null,null,null,null,null,"E2V11",null,"R22FBA6100Sim9","FBA6100"]
["R22","Sim",9,"R22FBA6130Sim9","FBA6130","R22FBA61309",3,6,null,5713.5,5626.5,5503.5,5416.5,5364,5332.5,5292,5277,5224.5,5154,5119.5,null,null,"R22FBA6130Sim9","FBA6130",null,null,null,null,null,null,null,null,null,null,null,null,null,"R22FBA6130Sim9","FBA6130",null,null,null,null,null,null,null,null,null,null,"E2V11",null,"R22FBA6130Sim9","FBA6130"]
["R22","Sim",9,"R22FBA6170Sim9","FBA6170","R22FBA61709",3,6,null,7548,7425,7251,7111.5,7059,7041,6988.5,6919.5,6867,5049,6744,null,null,"R22FBA6170Sim9","FBA6170",null,null,null,null,null,null,null,null,null,null,null,null,null,"R22FBA6170Sim9","FBA6170",null,null,null,null,null,null,null,null,null,null,"E2V14",null,"R22FBA6170Sim9","FBA6170"]
["R22","Sim",9,"R22FBA6190Sim9","FBA6190","R22FBA61909",4,6,null,8665.5,8526,8368.5,8194.5,8176.5,8124,8055,7984.5,8176.5,7845,7722,null,null,"R22FBA6190Sim9","FBA6190",null,null,null,null,null,null,null,null,null,null,null,null,null,"R22FBA6190Sim9","FBA6190",null,null,null,null,null,null,null,null,null,null,"E2V14",null,"R22FBA6190Sim9","FBA6190"]
["R22","Sim",9,"R22FBA6220Sim9","FBA6220","R22FBA62209",4,6,null,9784.5,9645,9469.5,9259.5,9207,9190.5,9120,9051,8980.5,8859,8736,null,null,"R22FBA6220Sim9","FBA6220",null,null,null,null,null,null,null,null,null,null,null,null,null,"R22FBA6220Sim9","FBA6220",null,null,null,null,null,null,null,null,null,null,"E2V18",null,"R22FBA6220Sim9","FBA6220"]
["R22","Sim",9,"R22FBA6250Sim9","FBA6250","R22FBA62509",5,6,null,11199,11007,10780.5,10588.5,10518,10483.5,10413,10326,10239,10116,9976.5,null,null,"R22FBA6250Sim9","FBA6250",null,null,null,null,null,null,null,null,null,null,null,null,null,"R22FBA6250Sim9","FBA6250",null,null,null,null,null,null,null,null,null,null,"E2V18",null,"R22FBA6250Sim9","FBA6250"]
["R22","Sim",9,"R22FBA6280Sim9","FBA6280","R22FBA62809",5,6,null,12667.5,12475.5,12213,11845.5,11496,11461.5,11374.5,11304,11182.5,11059.5,10920,null,null,"R22FBA6280Sim9","FBA6280",null,null,null,null,null,null,null,null,null,null,null,null,null,"R22FBA6280Sim9","FBA6280",null,null,null,null,null,null,null,null,null,null,"E2V18",null,"R22FBA6280Sim9","FBA6280"]
["R22","Sim",9,"R22FBA6370Sim9","FBA6370","R22FBA63709",6,6,null,14181,13929,13623,13405.5,13279.5,13261.5,13188,13080,12709.5,12792,12630,null,null,"R22FBA6370Sim9","FBA6370",null,null,null,null,null,null,null,null,null,null,null,null,null,"R22FBA6370Sim9","FBA6370",null,null,null,null,null,null,null,null,null,null,"E2V24",null,"R22FBA6370Sim9","FBA6370"]
["R22","Sim",9,"R22FBA6430Sim9","FBA6430","R22FBA64309",6,6,null,16057.5,15804,15444,14905.5,14245.5,14191.5,14083.5,14010,13831.5,13704,13540.5,null,null,"R22FBA6430Sim9","FBA6430",null,null,null,null,null,null,null,null,null,null,null,null,null,"R22FBA6430Sim9","FBA6430",null,null,null,null,null,null,null,null,null,null,"E2V24",null,"R22FBA6430Sim9","FBA6430"]
["R22","Não",6,"R22FBA4030Não6","FBA4030","R22FBA40306",1,4,null,1153,1145,1129,1102,1098,1095,1090,1075,1067,1059,1044,null,null,"R22FBA4030Não6","FBA4030",null,null,null,null,null,null,null,null,null,null,null,null,null,"R22FBA4030Não6","FBA4030",null,null,null,null,null,null,null,null,null,null,null,null,"R22FBA4030Não6","FBA4030"]
["R22","Não",6,"R22FBA4050Não6","FBA4050","R22FBA40506",1,4,null,1539,1529,1508,1472,1466,1462,1456,1435,1425,1414,1394,null,null,"R22FBA4050Não6","FBA4050",null,null,null,null,null,null,null,null,null,null,null,null,null,"R22FBA4050Não6","FBA4050",null,null,null,null,null,null,null,null,null,null,null,null,"R22FBA4050Não6","FBA4050"]
["R22","Não",6,"R22FBA4070Não6","FBA4070","R22FBA40706",2,4,null,2046,2027,2016,1998,1973,1963,1955,1944,1923,1882,1829,null,null,"R22FBA4070Não6","FBA4070",null,null,null,null,null,null,null,null,null,null,null,null,null,"R22FBA4070Não6","FBA4070",null,null,null,null,null,null,null,null,null,null,null,null,"R22FBA4070Não6","FBA4070"]
["R22","Não",6,"R22FBA4080Não6","FBA4080","R22FBA40806",2,4,null,2392,2371,2330,2284,2271,2267,2257,2236,2215,2174,2132,null,null,"R22FBA4080Não6","FBA4080",null,null,null,null,null,null,null,null,null,null,null,null,null,"R22FBA4080Não6","FBA4080",null,null,null,null,null,null,null,null,null,null,null,null,"R22FBA4080Não6","FBA4080"]
["R22","Não",6,"R22FBA4090Não6","FBA4090","R22FBA40906",2,4,null,2725,2673,2631,2590,2558,2550,2547,2517,2496,2454,2423,null,null,"R22FBA4090Não6","FBA4090",null,null,null,null,null,null,null,null,null,null,null,null,null,"R22FBA4090Não6","FBA4090",null,null,null,null,null,null,null,null,null,null,null,null,"R22FBA4090Não6","FBA4090"]
["R22","Não",6,"R22FBA4110Não6","FBA4110","R22FBA41106",3,4,null,3401,3349,3276,3224,3193,3203,3150,3141,3110,3068,3047,null,null,"R22FBA4110Não6","FBA4110",null,null,null,null,null,null,null,null,null,null,null,null,null,"R22FBA4110Não6","FBA4110",null,null,null,null,null,null,null,null,null,null,null,null,"R22FBA4110Não6","FBA4110"]
["R22","Não",6,"R22FBA4140Não6","FBA4140","R22FBA41406",3,4,null,4493,4420,4316,4233,4202,4191,4160,4118,4087,4006,4014,null,null,"R22FBA4140Não6","FBA4140",null,null,null,null,null,null,null,null,null,null,null,null,null,"R22FBA4140Não6","FBA4140",null,null,null,null,null,null,null,null,null,null,null,null,"R22FBA4140Não6","FBA4140"]
["R22","Não",6,"R22FBA4160Não6","FBA4160","R22FBA41606",4,4,null,5158,5075,4982,4878,4867,4836,4794,4753,4867,4670,4597,null,null,"R22FBA4160Não6","FBA4160",null,null,null,null,null,null,null,null,null,null,null,null,null,"R22FBA4160Não6","FBA4160",null,null,null,null,null,null,null,null,null,null,null,null,"R22FBA4160Não6","FBA4160"]
["R22","Não",6,"R22FBA4180Não6","FBA4180","R22FBA41806",4,4,null,5824,5741,5637,5512,5481,5470,5429,5387,5346,5273,5200,null,null,"R22FBA4180Não6","FBA4180",null,null,null,null,null,null,null,null,null,null,null,null,null,"R22FBA4180Não6","FBA4180",null,null,null,null,null,null,null,null,null,null,null,null,"R22FBA4180Não6","FBA4180"]
["R22","Não",6,"R22FBA4210Não6","FBA4210","R22FBA42106",5,4,null,6666,6552,6417,6302,6261,6240,6198,6146,6094,6022,5938,null,null,"R22FBA4210Não6","FBA4210",null,null,null,null,null,null,null,null,null,null,null,null,null,"R22FBA4210Não6","FBA4210",null,null,null,null,null,null,null,null,null,null,null,null,"R22FBA4210Não6","FBA4210"]
["R22","Não",6,"R22FBA4240Não6","FBA4240","R22FBA42406",5,4,null,7540,7426,7270,7051,6843,6822,6770,6729,6656,6583,6500,null,null,"R22FBA4240Não6","FBA4240",null,null,null,null,null,null,null,null,null,null,null,null,null,"R22FBA4240Não6","FBA4240",null,null,null,null,null,null,null,null,null,null,null,null,"R22FBA4240Não6","FBA4240"]
["R22","Não",6,"R22FBA4320Não6","FBA4320","R22FBA43206",6,4,null,8441,8291,8109,7979,7905,7894,7850,7786,7565,7614,7518,null,null,"R22FBA4320Não6","FBA4320",null,null,null,null,null,null,null,null,null,null,null,null,null,"R22FBA4320Não6","FBA4320",null,null,null,null,null,null,null,null,null,null,null,null,"R22FBA4320Não6","FBA4320"]
["R22","Não",6,"R22FBA4370Não6","FBA4370","R22FBA43706",6,4,null,9558,9407,9193,8872,8479,8447,8383,8340,8233,8157,8060,null,null,"R22FBA4370Não6","FBA4370",null,null,null,null,null,null,null,null,null,null,null,null,null,"R22FBA4370Não6","FBA4370",null,null,null,null,null,null,null,null,null,null,null,null,"R22FBA4370Não6","FBA4370"]
["R22","Não",6,"R22FBA6060Não6","FBA6060","R22FBA60606",1,6,null,1724,1712,1689,1648,1642,1638,1631,1607,1596,1584,1561,null,null,"R22FBA6060Não6","FBA6060",null,null,null,null,null,null,null,null,null,null,null,null,null,"R22FBA6060Não6","FBA6060",null,null,null,null,null,null,null,null,null,null,null,null,"R22FBA6060Não6","FBA6060"]
["R22","Não",6,"R22FBA6090Não6","FBA6090","R22FBA60906",2,6,null,2679,2656,2609,2558,2544,2539,2528,2504,2481,2434,2388,null,null,"R22FBA6090Não6","FBA6090",null,null,null,null,null,null,null,null,null,null,null,null,null,"R22FBA6090Não6","FBA6090",null,null,null,null,null,null,null,null,null,null,null,null,"R22FBA6090Não6","FBA6090"]
["R22","Não",6,"R22FBA6100Não6","FBA6100","R22FBA61006",2,6,null,3052,2994,2947,2900,2865,2856,2853,2819,2796,2749,2714,null,null,"R22FBA6100Não6","FBA6100",null,null,null,null,null,null,null,null,null,null,null,null,null,"R22FBA6100Não6","FBA6100",null,null,null,null,null,null,null,null,null,null,null,null,"R22FBA6100Não6","FBA6100"]
["R22","Não",6,"R22FBA6130Não6","FBA6130","R22FBA61306",3,6,null,3809,3751,3669,3611,3576,3555,3528,3518,3483,3436,3413,null,null,"R22FBA6130Não6","FBA6130",null,null,null,null,null,null,null,null,null,null,null,null,null,"R22FBA6130Não6","FBA6130",null,null,null,null,null,null,null,null,null,null,null,null,"R22FBA6130Não6","FBA6130"]
["R22","Não",6,"R22FBA6170Não6","FBA6170","R22FBA61706",3,6,null,5032,4950,4834,4741,4706,4694,4659,4613,4578,3366,4496,null,null,"R22FBA6170Não6","FBA6170",null,null,null,null,null,null,null,null,null,null,null,null,null,"R22FBA6170Não6","FBA6170",null,null,null,null,null,null,null,null,null,null,null,null,"R22FBA6170Não6","FBA6170"]
["R22","Não",6,"R22FBA6190Não6","FBA6190","R22FBA61906",4,6,null,5777,5684,5579,5463,5451,5416,5370,5323,5451,5230,5148,null,null,"R22FBA6190Não6","FBA6190",null,null,null,null,null,null,null,null,null,null,null,null,null,"R22FBA6190Não6","FBA6190",null,null,null,null,null,null,null,null,null,null,null,null,"R22FBA6190Não6","FBA6190"]
["R22","Não",6,"R22FBA6220Não6","FBA6220","R22FBA62206",4,6,null,6523,6430,6313,6173,6138,6127,6080,6034,5987,5906,5824,null,null,"R22FBA6220Não6","FBA6220",null,null,null,null,null,null,null,null,null,null,null,null,null,"R22FBA6220Não6","FBA6220",null,null,null,null,null,null,null,null,null,null,null,null,"R22FBA6220Não6","FBA6220"]
["R22","Não",6,"R22FBA6250Não6","FBA6250","R22FBA62506",5,6,null,7466,7338,7187,7059,7012,6989,6942,6884,6826,6744,6651,null,null,"R22FBA6250Não6","FBA6250",null,null,null,null,null,null,null,null,null,null,null,null,null,"R22FBA6250Não6","FBA6250",null,null,null,null,null,null,null,null,null,null,null,null,"R22FBA6250Não6","FBA6250"]
["R22","Não",6,"R22FBA6280Não6","FBA6280","R22FBA62806",5,6,null,8445,8317,8142,7897,7664,7641,7583,7536,7455,7373,7280,null,null,"R22FBA6280Não6","FBA6280",null,null,null,null,null,null,null,null,null,null,null,null,null,"R22FBA6280Não6","FBA6280",null,null,null,null,null,null,null,null,null,null,null,null,"R22FBA6280Não6","FBA6280"]
["R22","Não",6,"R22FBA6370Não6","FBA6370","R22FBA63706",6,6,null,9454,9286,9082,8937,8853,8841,8792,8720,8473,8528,8420,null,null,"R22FBA6370Não6","FBA6370",null,null,null,null,null,null,null,null,null,null,null,null,null,"R22FBA6370Não6","FBA6370",null,null,null,null,null,null,null,null,null,null,null,null,"R22FBA6370Não6","FBA6370"]
["R22","Não",6,"R22FBA6430Não6","FBA6430","R22FBA64306",6,6,null,10705,10536,10296,9937,9497,9461,9389,9340,9221,9136,9027,null,null,"R22FBA6430Não6","FBA6430",null,null,null,null,null,null,null,null,null,null,null,null,null,"R22FBA6430Não6","FBA6430",null,null,null,null,null,null,null,null,null,null,null,null,"R22FBA6430Não6","FBA6430"]
["R22","Não",9,"R22FBA4030Não9","FBA4030","R22FBA40309",1,4,null,1729.5,1717.5,1693.5,1653,1647,1642.5,1635,1612.5,1600.5,1588.5,1566,null,null,"R22FBA4030Não9","FBA4030",null,null,null,null,null,null,null,null,null,null,null,null,null,"R22FBA4030Não9","FBA4030",null,null,null,null,null,null,null,null,null,null,null,null,"R22FBA4030Não9","FBA4030"]
["R22","Não",9,"R22FBA4050Não9","FBA4050","R22FBA40509",1,4,null,2308.5,2293.5,2262,2208,2199,2193,2184,2152.5,2137.5,2121,2091,null,null,"R22FBA4050Não9","FBA4050",null,null,null,null,null,null,null,null,null,null,null,null,null,"R22FBA4050Não9","FBA4050",null,null,null,null,null,null,null,null,null,null,null,null,"R22FBA4050Não9","FBA4050"]
["R22","Não",9,"R22FBA4070Não9","FBA4070","R22FBA40709",2,4,null,3069,3040.5,3024,2997,2959.5,2944.5,2932.5,2916,2884.5,2823,2743.5,null,null,"R22FBA4070Não9","FBA4070",null,null,null,null,null,null,null,null,null,null,null,null,null,"R22FBA4070Não9","FBA4070",null,null,null,null,null,null,null,null,null,null,null,null,"R22FBA4070Não9","FBA4070"]
["R22","Não",9,"R22FBA4080Não9","FBA4080","R22FBA40809",2,4,null,3588,3556.5,3495,3426,3406.5,3400.5,3385.5,3354,3322.5,3261,3198,null,null,"R22FBA4080Não9","FBA4080",null,null,null,null,null,null,null,null,null,null,null,null,null,"R22FBA4080Não9","FBA4080",null,null,null,null,null,null,null,null,null,null,null,null,"R22FBA4080Não9","FBA4080"]
["R22","Não",9,"R22FBA4090Não9","FBA4090","R22FBA40909",2,4,null,4087.5,4009.5,3946.5,3885,3837,3825,3820.5,3775.5,3744,3681,3634.5,null,null,"R22FBA4090Não9","FBA4090",null,null,null,null,null,null,null,null,null,null,null,null,null,"R22FBA4090Não9","FBA4090",null,null,null,null,null,null,null,null,null,null,null,null,"R22FBA4090Não9","FBA4090","Sem","Sem","Sem","Sem","Sem","Sem","Sem","Sem","Sem","Sem","Sem","Sem"]
["R22","Não",9,"R22FBA4110Não9","FBA4110","R22FBA41109",3,4,null,5101.5,5023.5,4914,4836,4789.5,4804.5,4725,4711.5,4665,4602,4570.5,null,null,"R22FBA4110Não9","FBA4110",null,null,null,null,null,null,null,null,null,null,null,null,null,"R22FBA4110Não9","FBA4110",null,null,null,null,null,null,null,null,null,null,null,null,"R22FBA4110Não9","FBA4110"]
["R22","Não",9,"R22FBA4140Não9","FBA4140","R22FBA41409",3,4,null,6739.5,6630,6474,6349.5,6303,6286.5,6240,6177,6130.5,6009,6021,null,null,"R22FBA4140Não9","FBA4140",null,null,null,null,null,null,null,null,null,null,null,null,null,"R22FBA4140Não9","FBA4140",null,null,null,null,null,null,null,null,null,null,null,null,"R22FBA4140Não9","FBA4140"]
["R22","Não",9,"R22FBA4160Não9","FBA4160","R22FBA41609",4,4,null,7737,7612.5,7473,7317,7300.5,7254,7191,7129.5,7300.5,7005,6895.5,null,null,"R22FBA4160Não9","FBA4160",null,null,null,null,null,null,null,null,null,null,null,null,null,"R22FBA4160Não9","FBA4160",null,null,null,null,null,null,null,null,null,null,null,null,"R22FBA4160Não9","FBA4160"]
["R22","Não",9,"R22FBA4180Não9","FBA4180","R22FBA41809",4,4,null,8736,8611.5,8455.5,8268,8221.5,8205,8143.5,8080.5,8019,7909.5,7800,null,null,"R22FBA4180Não9","FBA4180",null,null,null,null,null,null,null,null,null,null,null,null,null,"R22FBA4180Não9","FBA4180",null,null,null,null,null,null,null,null,null,null,null,null,"R22FBA4180Não9","FBA4180"]
["R22","Não",9,"R22FBA4210Não9","FBA4210","R22FBA42109",5,4,null,9999,9828,9625.5,9453,9391.5,9360,9297,9219,9141,9033,8907,null,null,"R22FBA4210Não9","FBA4210",null,null,null,null,null,null,null,null,null,null,null,null,null,"R22FBA4210Não9","FBA4210",null,null,null,null,null,null,null,null,null,null,null,null,"R22FBA4210Não9","FBA4210"]
["R22","Não",9,"R22FBA4240Não9","FBA4240","R22FBA42409",5,4,null,11310,11139,10905,10576.5,10264.5,10233,10155,10093.5,9984,9874.5,9750,null,null,"R22FBA4240Não9","FBA4240",null,null,null,null,null,null,null,null,null,null,null,null,null,"R22FBA4240Não9","FBA4240",null,null,null,null,null,null,null,null,null,null,null,null,"R22FBA4240Não9","FBA4240"]
["R22","Não",9,"R22FBA4320Não9","FBA4320","R22FBA43209",6,4,null,12661.5,12436.5,12163.5,11968.5,11857.5,11841,11775,11679,11347.5,11421,11277,null,null,"R22FBA4320Não9","FBA4320",null,null,null,null,null,null,null,null,null,null,null,null,null,"R22FBA4320Não9","FBA4320",null,null,null,null,null,null,null,null,null,null,null,null,"R22FBA4320Não9","FBA4320"]
["R22","Não",9,"R22FBA4370Não9","FBA4370","R22FBA43709",6,4,null,14337,14110.5,13789.5,13308,12718.5,12670.5,12574.5,12510,12349.5,12235.5,12090,null,null,"R22FBA4370Não9","FBA4370",null,null,null,null,null,null,null,null,null,null,null,null,null,"R22FBA4370Não9","FBA4370",null,null,null,null,null,null,null,null,null,null,null,null,"R22FBA4370Não9","FBA4370"]
["R22","Não",9,"R22FBA6060Não9","FBA6060","R22FBA60609",1,6,null,2586,2568,2533.5,2472,2463,2457,2446.5,2410.5,2394,2376,2341.5,null,null,"R22FBA6060Não9","FBA6060",null,null,null,null,null,null,null,null,null,null,null,null,null,"R22FBA6060Não9","FBA6060",null,null,null,null,null,null,null,null,null,null,null,null,"R22FBA6060Não9","FBA6060"]
["R22","Não",9,"R22FBA6090Não9","FBA6090","R22FBA60909",2,6,null,4018.5,3984,3913.5,3837,3816,3808.5,3792,3756,3721.5,3651,3582,null,null,"R22FBA6090Não9","FBA6090",null,null,null,null,null,null,null,null,null,null,null,null,null,"R22FBA6090Não9","FBA6090",null,null,null,null,null,null,null,null,null,null,null,null,"R22FBA6090Não9","FBA6090"]
["R22","Não",9,"R22FBA6100Não9","FBA6100","R22FBA61009",2,6,null,4578,4491,4420.5,4350,4297.5,4284,4279.5,4228.5,4194,4123.5,4071,null,null,"R22FBA6100Não9","FBA6100",null,null,null,null,null,null,null,null,null,null,null,null,null,"R22FBA6100Não9","FBA6100",null,null,null,null,null,null,null,null,null,null,null,null,"R22FBA6100Não9","FBA6100"]
["R22","Não",9,"R22FBA6130Não9","FBA6130","R22FBA61309",3,6,null,5713.5,5626.5,5503.5,5416.5,5364,5332.5,5292,5277,5224.5,5154,5119.5,null,null,"R22FBA6130Não9","FBA6130",null,null,null,null,null,null,null,null,null,null,null,null,null,"R22FBA6130Não9","FBA6130",null,null,null,null,null,null,null,null,null,null,null,null,"R22FBA6130Não9","FBA6130"]
["R22","Não",9,"R22FBA6170Não9","FBA6170","R22FBA61709",3,6,null,7548,7425,7251,7111.5,7059,7041,6988.5,6919.5,6867,5049,6744,null,null,"R22FBA6170Não9","FBA6170",null,null,null,null,null,null,null,null,null,null,null,null,null,"R22FBA6170Não9","FBA6170",null,null,null,null,null,null,null,null,null,null,null,null,"R22FBA6170Não9","FBA6170"]
["R22","Não",9,"R22FBA6190Não9","FBA6190","R22FBA61909",4,6,null,8665.5,8526,8368.5,8194.5,8176.5,8124,8055,7984.5,8176.5,7845,7722,null,null,"R22FBA6190Não9","FBA6190",null,null,null,null,null,null,null,null,null,null,null,null,null,"R22FBA6190Não9","FBA6190",null,null,null,null,null,null,null,null,null,null,null,null,"R22FBA6190Não9","FBA6190"]
["R22","Não",9,"R22FBA6220Não9","FBA6220","R22FBA62209",4,6,null,9784.5,9645,9469.5,9259.5,9207,9190.5,9120,9051,8980.5,8859,8736,null,null,"R22FBA6220Não9","FBA6220",null,null,null,null,null,null,null,null,null,null,null,null,null,"R22FBA6220Não9","FBA6220",null,null,null,null,null,null,null,null,null,null,null,null,"R22FBA6220Não9","FBA6220"]
["R22","Não",9,"R22FBA6250Não9","FBA6250","R22FBA62509",5,6,null,11199,11007,10780.5,10588.5,10518,10483.5,10413,10326,10239,10116,9976.5,null,null,"R22FBA6250Não9","FBA6250",null,null,null,null,null,null,null,null,null,null,null,null,null,"R22FBA6250Não9","FBA6250",null,null,null,null,null,null,null,null,null,null,null,null,"R22FBA6250Não9","FBA6250"]
["R22","Não",9,"R22FBA6280Não9","FBA6280","R22FBA62809",5,6,null,12667.5,12475.5,12213,11845.5,11496,11461.5,11374.5,11304,11182.5,11059.5,10920,null,null,"R22FBA6280Não9","FBA6280",null,null,null,null,null,null,null,null,null,null,null,null,null,"R22FBA6280Não9","FBA6280",null,null,null,null,null,null,null,null,null,null,null,null,"R22FBA6280Não9","FBA6280"]
["R22","Não",9,"R22FBA6370Não9","FBA6370","R22FBA63709",6,6,null,14181,13929,13623,13405.5,13279.5,13261.5,13188,13080,12709.5,12792,12630,null,null,"R22FBA6370Não9","FBA6370",null,null,null,null,null,null,null,null,null,null,null,null,null,"R22FBA6370Não9","FBA6370",null,null,null,null,null,null,null,null,null,null,null,null,"R22FBA6370Não9","FBA6370"]
["R22","Não",9,"R22FBA6430Não9","FBA6430","R22FBA64309",6,6,null,16057.5,15804,15444,14905.5,14245.5,14191.5,14083.5,14010,13831.5,13704,13540.5,null,null,"R22FBA6430Não9","FBA6430",null,null,null,null,null,null,null,null,null,null,null,null,null,"R22FBA6430Não9","FBA6430",null,null,null,null,null,null,null,null,null,null,null,null,"R22FBA6430Não9","FBA6430"]
[null,null,null,null,null,null,null,null,null,null,null,null,null,{"$f":"N198/860","v":1.2767441860465116},null,null,null,null,null,{"$f":"T198/860","v":1.213953488372093}]
[null,null,null,null,null,null,null,null,null,null,null,null,null,null,{"$f":"O211/860","v":1.9046511627906977},1.8965116279069767,1.8686046511627907,1.8558139534883722,1.8418604651162791]

{"sheet":"Giclê e VE ET","index":10,"n_rows":218,"n_cols":63,"rows_kept":218,"cut":false,"hidden":true,"merged":[[1,3,1,16],[1,18,1,30],[1,32,1,44],[1,46,1,58]]}
[null,null,null,null,null,null,null,2,{"$f":"H1+1","v":3},{"$f":"I1+1","v":4},5,6,7,8,9,10,11]
[null,null,null,"kcal/h",null,null,null,null,null,null,null,null,null,null,null,null,null,null,"Seleção giclê",null,null,null,null,null,null,null,null,null,null,null,null,null,"Válvula de Expansão",null,null,null,null,null,null,null,null,null,null,null,null,null,"Orifício da VET"]
["Refrigerante","VÁLVULA ELETRONICA","DT","concatenado","modelo","refr x mod x DT",10,5,0,-5,-10,-15,-20,-25,-30,-35,-40,"FPI","concatenado","modelo",10,5,0,-5,-10,-15,-20,-25,-30,-35,-40,null,"concatenado","modelo",10,5,0,-5,-10,-15,-20,-25,-30,-35,-40,null,null,null,10,5,0,-5,-10,-15,-20,-25,-30,-35,-40]
[null,null,null,null,null,1,{"$f":"F4+1","v":2},{"$f":"G4+1","v":3},4,5,6,7,8,9,10,11,12,null,1,2,3,4,5,{"$f":"W4+1","v":6},{"$f":"X4+1","v":7},8,9,10,11,12,13,null,1,{"$f":"AG4+1","v":2},{"$f":"AH4+1","v":3},{"$f":"AI4+1","v":4},5,6,7,8,9,10,11,12,13,null,1,{"$f":"AU4+1","v":2},{"$f":"AV4+1","v":3},4,5,6,7,8,9,10,11,12,13]
["R404A","NÃO",6,{"$f":"CONCATENATE(A5,E5,B5,C5)","v":"R404AETE433NÃO6"},"ETE433",{"$f":"CONCATENATE(A5,E5,C5)","v":"R404AETE4336"},null,10010,9930,9850,9770,9610,9450,8740,8400,7570,6850,4,{"$f":"D5","v":"R404AETE433NÃO6"},{"$f":"E5","v":"ETE433"},null,4,4,4,6,6,6,6,6,6,6,null,{"$f":"D5","v":"R404AETE433NÃO6"},{"$f":"T5","v":"ETE433"},null,"TES5","TES5","TES5","TES5","TES5","TES5","TES5","TES5","TES5","TES5",null,{"$f":"D5","v":"R404AETE433NÃO6"},{"$f":"E5","v":"ETE433"},null,{"$f":"RIGHT(AJ5,1)","v":"5"},{"$f":"RIGHT(AK5,1)","v":"5"},"5","5","5","5","5","5","5","5"]
["R404A","NÃO",6,{"$f":"CONCATENATE(A6,E6,B6,C6)","v":"R404AETE436NÃO6"},"ETE436",{"$f":"CONCATENATE(A6,E6,C6)","v":"R404AETE4366"},null,16160,16030,15890,15760,15510,15250,14110,13560,12220,11060,4,"R404AETE436NÃO6","ETE436",null,6,6,6,6,12,12,12,12,12,12,null,"R404AETE436NÃO6",{"$f":"T6","v":"ETE436"},null,"TES5","TES5","TES5","TES5","TES5","TES5","TES5","TES5","TES5","TES5",null,{"$f":"D6","v":"R404AETE436NÃO6"},"ETE436",null,{"$f":"RIGHT(AJ6,1)","v":"5"},"5","5","5","5","5","5","5","5","5"]
["R404A","NÃO",6,"R404AETE463NÃO6","ETE463","R404AETE4636",null,21090,20920,20750,20580,20240,19910,18410,17700,15950,14430,4,"R404AETE463NÃO6","ETE463",null,4,4,4,4,6,6,6,8,8,8,null,"R404AETE463NÃO6","ETE463",null,"TES5","TES5","TES5","TES5","TES5","TES5","TES5","TES5","TES5","TES5",null,"R404AETE463NÃO6","ETE463",null,"5","5","5","5","5","5","5","5","5","5"]
["R404A","NÃO",6,"R404AETE466NÃO6","ETE466","R404AETE4666",null,30380,30130,29870,29630,29160,28670,26520,25490,22970,20790,4,"R404AETE466NÃO6","ETE466",null,5,5,5,5,10,10,10,12,12,12,null,"R404AETE466NÃO6","ETE466",null,"TES5","TES5","TES5","TES5","TES5","TES5","TES5","TES5","TES5","TES5",null,"R404AETE466NÃO6","ETE466",null,"5","5","5","5","5","5","5","5","5","5"]
["R404A","NÃO",6,"R404AETE493NÃO6","ETE493","R404AETE4936",null,35070,34780,34500,34220,33650,33100,30610,29430,26520,23990,4,"R404AETE493NÃO6","ETE493",null,6,6,6,6,12,12,12,12,12,12,null,"R404AETE493NÃO6","ETE493",null,"TES5","TES5","TES5","TES5","TES5","TES5","TES5","TES5","TES5","TES5",null,"R404AETE493NÃO6","ETE493",null,"5","5","5","5","5","5","5","5","5","5"]
["R404A","NÃO",6,"R404AETE496NÃO6","ETE496","R404AETE4966",null,47790,47400,46990,46610,45870,45100,41720,40100,36140,32710,4,"R404AETE496NÃO6","ETE496",null,10,10,10,10,15,15,15,17,17,17,null,"R404AETE496NÃO6","ETE496",null,"TES5","TES5","TES5","TES5","TES20","TES20","TES20","TES20","TES20","TES20",null,"R404AETE496NÃO6","ETE496",null,"5","5","5","5","0","0","0","0","0","0"]
["R404A","NÃO",6,"R404AETG433NÃO6","ETG433","R404AETG4336",null,10010,9930,9850,9770,9610,9450,8740,8400,7570,6850,4,"R404AETG433NÃO6","ETG433",null,4,4,4,6,6,6,6,6,6,6,null,"R404AETG433NÃO6","ETG433",null,"TES5","TES5","TES5","TES5","TES5","TES5","TES5","TES5","TES5","TES5",null,"R404AETG433NÃO6","ETG433",null,"5","5","5","5","5","5","5","5","5","5"]
["R404A","NÃO",6,"R404AETG436NÃO6","ETG436","R404AETG4366",null,16160,16030,16030,15760,15510,15250,14110,13560,12220,11060,4,"R404AETG436NÃO6","ETG436",null,6,6,6,6,12,12,12,12,12,12,null,"R404AETG436NÃO6","ETG436",null,"TES5","TES5","TES5","TES5","TES5","TES5","TES5","TES5","TES5","TES5",null,"R404AETG436NÃO6","ETG436",null,"5","5","5","5","5","5","5","5","5","5"]
["R404A","NÃO",6,"R404AETG463NÃO6","ETG463","R404AETG4636",null,21090,20920,20920,20580,20240,19910,18410,17700,15950,14430,4,"R404AETG463NÃO6","ETG463",null,4,4,4,4,6,6,6,8,8,8,null,"R404AETG463NÃO6","ETG463",null,"TES5","TES5","TES5","TES5","TES5","TES5","TES5","TES5","TES5","TES5",null,"R404AETG463NÃO6","ETG463",null,"5","5","5","5","5","5","5","5","5","5"]
["R404A","NÃO",6,"R404AETG466NÃO6","ETG466","R404AETG4666",null,30380,30130,30130,29630,29160,28670,26520,25490,22970,20790,4,"R404AETG466NÃO6","ETG466",null,5,5,5,5,10,10,10,12,12,12,null,"R404AETG466NÃO6","ETG466",null,"TES5","TES5","TES5","TES5","TES5","TES5","TES5","TES5","TES5","TES5",null,"R404AETG466NÃO6","ETG466",null,"5","5","5","5","5","5","5","5","5","5"]
["R404A","NÃO",6,"R404AETG493NÃO6","ETG493","R404AETG4936",null,35070,34780,34780,34220,33650,33100,30610,29430,26520,23990,4,"R404AETG493NÃO6","ETG493",null,6,6,6,6,12,12,12,12,12,12,null,"R404AETG493NÃO6","ETG493",null,"TES5","TES5","TES5","TES5","TES5","TES5","TES5","TES5","TES5","TES5",null,"R404AETG493NÃO6","ETG493",null,"5","5","5","5","5","5","5","5","5","5"]
["R404A","NÃO",6,"R404AETG496NÃO6","ETG496","R404AETG4966",null,47790,47400,47400,46610,45870,45100,41720,40100,36140,32710,4,"R404AETG496NÃO6","ETG496",null,10,10,10,10,15,15,15,17,17,17,null,"R404AETG496NÃO6","ETG496",null,"TES5","TES5","TES5","TES5","TES20","TES20","TES20","TES20","TES20","TES20",null,"R404AETG496NÃO6","ETG496",null,"5","5","5","5","0","0","0","0","0","0"]
["R404A","NÃO",8,"R404AETE433NÃO8","ETE433","R404AETE4338",null,13346.666666666666,{"$f":"I5/6*8","v":13240},13133.333333333334,13026.666666666666,12813.333333333334,12600,11653.333333333334,11200,10093.333333333334,9133.3333333333339,4,"R404AETE433NÃO8","ETE433",null,5,5,5,5,8,8,8,10,10,10,null,"R404AETE433NÃO8","ETE433",null,"TES5","TES5","TES5","TES5","TES5","TES5","TES5","TES5","TES5","TES5",null,"R404AETE433NÃO8","ETE433",null,"5","5","5","5","5","5","5","5","5","5"]
["R404A","NÃO",8,"R404AETE436NÃO8","ETE436","R404AETE4368",null,21546.666666666668,{"$f":"I6/6*8","v":21373.333333333332},21186.666666666668,21013.333333333332,20680,20333.333333333332,18813.333333333332,18080,16293.333333333334,14746.666666666666,4,"R404AETE436NÃO8","ETE436",null,8,8,8,8,15,15,15,15,15,15,null,"R404AETE436NÃO8","ETE436",null,"TES5","TES5","TES5","TES5","TES5","TES5","TES5","TES12","TES12","TES12",null,"R404AETE436NÃO8","ETE436",null,"5","5","5","5","5","5","5","2","2","2"]
["R404A","NÃO",8,"R404AETE463NÃO8","ETE463","R404AETE4638",null,28120,27893.333333333332,27666.666666666668,27440,26986.666666666668,26546.666666666668,24546.666666666668,23600,21266.666666666668,19240,4,"R404AETE463NÃO8","ETE463",null,5,5,5,5,10,10,10,10,10,10,null,"R404AETE463NÃO8","ETE463",null,"TES5","TES5","TES5","TES5","TES5","TES5","TES5","TES5","TES5","TES5",null,"R404AETE463NÃO8","ETE463",null,"5","5","5","5","5","5","5","5","5","5"]
["R404A","NÃO",8,"R404AETE466NÃO8","ETE466","R404AETE4668",null,40506.666666666664,40173.333333333336,39826.666666666664,39506.666666666664,38880,38226.666666666664,35360,33986.666666666664,30626.666666666668,27720,4,"R404AETE466NÃO8","ETE466",null,8,8,8,8,15,15,15,15,15,15,null,"R404AETE466NÃO8","ETE466",null,"TES5","TES5","TES5","TES5","TES5","TES5","TES5","TES12","TES12","TES12",null,"R404AETE466NÃO8","ETE466",null,"5","5","5","5","5","5","5","2","2","2"]
["R404A","NÃO",8,"R404AETE493NÃO8","ETE493","R404AETE4938",null,46760,46373.333333333336,46000,45626.666666666664,44866.666666666664,44133.333333333336,40813.333333333336,39240,35360,31986.666666666668,4,"R404AETE493NÃO8","ETE493",null,10,10,10,10,15,15,15,17,17,17,null,"R404AETE493NÃO8","ETE493",null,"TES5","TES5","TES5","TES5","TES5","TES5","TES5","TES12","TES12","TES12",null,"R404AETE493NÃO8","ETE493",null,"5","5","5","5","5","5","5","2","2","2"]
["R404A","NÃO",8,"R404AETE496NÃO8","ETE496","R404AETE4968",null,63720,63200,62653.333333333336,62146.666666666664,61160,60133.333333333336,55626.666666666664,53466.666666666664,48186.666666666664,43613.333333333336,4,"R404AETE496NÃO8","ETE496",null,15,15,15,15,17,17,17,17,17,17,null,"R404AETE496NÃO8","ETE496",null,"TES5","TES5","TES5","TES5","TES12","TES12","TES12","TES20","TES20","TES20",null,"R404AETE496NÃO8","ETE496",null,"5","5","5","5","2","2","2","0","0","0"]
["R404A","NÃO",8,"R404AETG433NÃO8","ETG433","R404AETG4338",null,13346.666666666666,13240,13133.333333333334,13026.666666666666,12813.333333333334,12600,11653.333333333334,11200,10093.333333333334,9133.3333333333339,4,"R404AETG433NÃO8","ETG433",null,5,5,5,5,8,8,8,10,10,10,null,"R404AETG433NÃO8","ETG433",null,"TES5","TES5","TES5","TES5","TES5","TES5","TES5","TES5","TES5","TES5",null,"R404AETG433NÃO8","ETG433",null,"5","5","5","5","5","5","5","5","5","5"]
["R404A","NÃO",8,"R404AETG436NÃO8","ETG436","R404AETG4368",null,21546.666666666668,21373.333333333332,21186.666666666668,21013.333333333332,20680,20333.333333333332,18813.333333333332,18080,16293.333333333334,14746.666666666666,4,"R404AETG436NÃO8","ETG436",null,8,8,8,8,15,15,15,15,15,15,null,"R404AETG436NÃO8","ETG436",null,"TES5","TES5","TES5","TES5","TES5","TES5","TES5","TES12","TES12","TES12",null,"R404AETG436NÃO8","ETG436",null,"5","5","5","5","5","5","5","2","2","2"]
["R404A","NÃO",8,"R404AETG463NÃO8","ETG463","R404AETG4638",null,28120,27893.333333333332,27666.666666666668,27440,26986.666666666668,26546.666666666668,24546.666666666668,23600,21266.666666666668,19240,4,"R404AETG463NÃO8","ETG463",null,5,5,5,5,10,10,10,10,10,10,null,"R404AETG463NÃO8","ETG463",null,"TES5","TES5","TES5","TES5","TES5","TES5","TES5","TES5","TES5","TES5",null,"R404AETG463NÃO8","ETG463",null,"5","5","5","5","5","5","5","5","5","5"]
["R404A","NÃO",8,"R404AETG466NÃO8","ETG466","R404AETG4668",null,40506.666666666664,40173.333333333336,39826.666666666664,39506.666666666664,38880,38226.666666666664,35360,33986.666666666664,30626.666666666668,27720,4,"R404AETG466NÃO8","ETG466",null,8,8,8,8,15,15,15,15,15,15,null,"R404AETG466NÃO8","ETG466",null,"TES5","TES5","TES5","TES5","TES5","TES5","TES5","TES12","TES12","TES12",null,"R404AETG466NÃO8","ETG466",null,"5","5","5","5","5","5","5","2","2","2"]
["R404A","NÃO",8,"R404AETG493NÃO8","ETG493","R404AETG4938",null,46760,46373.333333333336,46000,45626.666666666664,44866.666666666664,44133.333333333336,40813.333333333336,39240,35360,31986.666666666668,4,"R404AETG493NÃO8","ETG493",null,10,10,10,10,15,15,15,17,17,17,null,"R404AETG493NÃO8","ETG493",null,"TES5","TES5","TES5","TES5","TES5","TES5","TES5","TES12","TES12","TES12",null,"R404AETG493NÃO8","ETG493",null,"5","5","5","5","5","5","5","2","2","2"]
["R404A","NÃO",8,"R404AETG496NÃO8","ETG496","R404AETG4968",null,63720,63200,62653.333333333336,62146.666666666664,61160,60133.333333333336,55626.666666666664,53466.666666666664,48186.666666666664,43613.333333333336,4,"R404AETG496NÃO8","ETG496",null,15,15,15,15,17,17,17,17,17,17,null,"R404AETG496NÃO8","ETG496",null,"TES5","TES5","TES5","TES5","TES12","TES12","TES12","TES20","TES20","TES20",null,"R404AETG496NÃO8","ETG496",null,"5","5","5","5","2","2","2","0","0","0"]
["R404A","NÃO",10,"R404AETE433NÃO10","ETE433","R404AETE43310",null,16683.333333333332,16550,16416.666666666668,16283.333333333332,16016.666666666668,15750,14566.666666666668,14000,12616.666666666668,11416.666666666668,4,"R404AETE433NÃO10","ETE433",null,6,6,6,6,12,12,12,12,12,12,null,"R404AETE433NÃO10","ETE433",null,"TES5","TES5","TES5","TES5","TES5","TES5","TES5","TES5","TES5","TES5",null,"R404AETE433NÃO10","ETE433",null,"5","5","5","5","5","5","5","5","5","5"]
["R404A","NÃO",10,"R404AETE436NÃO10","ETE436","R404AETE43610",null,26933.333333333336,26716.666666666664,26483.333333333336,26266.666666666664,25850,25416.666666666664,23516.666666666664,22600,20366.666666666668,18433.333333333332,4,"R404AETE436NÃO10","ETE436",null,12,12,12,12,17,17,17,17,17,17,null,"R404AETE436NÃO10","ETE436",null,"TES5","TES5","TES5","TES5","TES12","TES12","TES12","TES12","TES12","TES12",null,"R404AETE436NÃO10","ETE436",null,"5","5","5","5","2","2","2","2","2","2"]
["R404A","NÃO",10,"R404AETE463NÃO10","ETE463","R404AETE46310",null,35150,34866.666666666664,34583.333333333336,34300,33733.333333333336,33183.333333333336,30683.333333333336,29500,26583.333333333336,24050,4,"R404AETE463NÃO10","ETE463",null,6,6,6,6,12,12,12,12,12,12,null,"R404AETE463NÃO10","ETE463",null,"TES5","TES5","TES5","TES5","TES5","TES5","TES5","TES5","TES5","TES5",null,"R404AETE463NÃO10","ETE463",null,"5","5","5","5","5","5","5","5","5","5"]
["R404A","NÃO",10,"R404AETE466NÃO10","ETE466","R404AETE46610",null,50633.333333333328,50216.666666666672,49783.333333333328,49383.333333333328,48600,47783.333333333328,44200,42483.333333333328,38283.333333333336,34650,4,"R404AETE466NÃO10","ETE466",null,10,10,10,10,17,17,17,17,17,17,null,"R404AETE466NÃO10","ETE466",null,"TES5","TES5","TES5","TES5","TES5","TES5","TES5","TES12","TES12","TES12",null,"R404AETE466NÃO10","ETE466",null,"5","5","5","5","5","5","5","2","2","2"]
["R404A","NÃO",10,"R404AETE493NÃO10","ETE493","R404AETE49310",null,58450,57966.666666666672,57500,57033.333333333328,56083.333333333328,55166.666666666672,51016.666666666672,49050,44200,39983.333333333336,4,"R404AETE493NÃO10","ETE493",null,12,12,12,12,17,17,17,17,17,17,null,"R404AETE493NÃO10","ETE493",null,"TES5","TES5","TES5","TES5","TES12","TES12","TES12","TES12","TES12","TES12",null,"R404AETE493NÃO10","ETE493",null,"5","5","5","5",{"$f":"RIGHT(AN33,1)","v":"2"},"2","2","2","2","2"]
["R404A","NÃO",10,"R404AETE496NÃO10","ETE496","R404AETE49610",null,79650,79000,78316.666666666672,77683.333333333328,76450,75166.666666666672,69533.333333333328,66833.333333333328,60233.333333333328,54516.666666666672,4,"R404AETE496NÃO10","ETE496",null,17,17,17,17,30,30,30,30,30,30,null,"R404AETE496NÃO10","ETE496",null,"TES12","TES12","TES12","TES12","TES12","TES12","TES12","TES12","TES550","TES550",null,"R404AETE496NÃO10","ETE496",null,"2","2","2","2","2","2","2","2",10,10]
["R404A","NÃO",10,"R404AETG433NÃO10","ETG433","R404AETG43310",null,16683.333333333332,16550,16416.666666666668,16283.333333333332,16016.666666666668,15750,14566.666666666668,14000,12616.666666666668,11416.666666666668,4,"R404AETG433NÃO10","ETG433",null,6,6,6,6,12,12,12,12,12,12,null,"R404AETG433NÃO10","ETG433",null,"TES5","TES5","TES5","TES5","TES5","TES5","TES5","TES5","TES5","TES5",null,"R404AETG433NÃO10","ETG433",null,"5","5","5","5","5","5","5","5","5","5"]
["R404A","NÃO",10,"R404AETG436NÃO10","ETG436","R404AETG43610",null,26933.333333333336,26716.666666666664,26483.333333333336,26266.666666666664,25850,25416.666666666664,23516.666666666664,22600,20366.666666666668,18433.333333333332,4,"R404AETG436NÃO10","ETG436",null,12,12,12,12,17,17,17,17,17,17,null,"R404AETG436NÃO10","ETG436",null,"TES5","TES5","TES5","TES5","TES12","TES12","TES12","TES12","TES12","TES12",null,"R404AETG436NÃO10","ETG436",null,"5","5","5","5","2","2","2","2","2","2"]
["R404A","NÃO",10,"R404AETG463NÃO10","ETG463","R404AETG46310",null,35150,34866.666666666664,34583.333333333336,34300,33733.333333333336,33183.333333333336,30683.333333333336,29500,26583.333333333336,24050,4,{"$f":"D37","v":"R404AETG463NÃO10"},"ETG463",null,6,6,6,6,12,12,12,12,12,12,null,"R404AETG463NÃO10","ETG463",null,"TES5","TES5","TES5","TES5","TES5","TES5","TES5","TES5","TES5","TES5",null,"R404AETG463NÃO10","ETG463",null,"5","5","5","5","5","5","5","5","5","5"]
["R404A","NÃO",10,"R404AETG466NÃO10","ETG466","R404AETG46610",null,50633.333333333328,50216.666666666672,49783.333333333328,49383.333333333328,48600,47783.333333333328,44200,42483.333333333328,38283.333333333336,34650,4,"R404AETG466NÃO10","ETG466",null,10,10,10,10,17,17,17,17,17,17,null,"R404AETG466NÃO10","ETG466",null,"TES5","TES5","TES5","TES5","TES5","TES5","TES5","TES12","TES12","TES12",null,"R404AETG466NÃO10","ETG466",null,"5","5","5","5","5","5","5","2","2","2"]
["R404A","NÃO",10,"R404AETG493NÃO10","ETG493","R404AETG49310",null,58450,57966.666666666672,57500,57033.333333333328,56083.333333333328,55166.666666666672,51016.666666666672,49050,44200,39983.333333333336,4,"R404AETG493NÃO10","ETG493",null,12,12,12,12,17,17,17,17,17,17,null,"R404AETG493NÃO10","ETG493",null,"TES5","TES5","TES5","TES5","TES12","TES12","TES12","TES12","TES12","TES12",null,"R404AETG493NÃO10","ETG493",null,"5","5","5","5","2","2","2","2","2","2"]
["R404A","NÃO",10,"R404AETG496NÃO10","ETG496","R404AETG49610",null,79650,79000,78316.666666666672,77683.333333333328,76450,75166.666666666672,69533.333333333328,66833.333333333328,60233.333333333328,54516.666666666672,4,"R404AETG496NÃO10","ETG496",null,17,17,17,17,30,30,30,30,30,30,null,"R404AETG496NÃO10","ETG496",null,"TES12","TES12","TES12","TES12","TES12","TES12","TES12","TES12","TES550","TES550",null,"R404AETG496NÃO10","ETG496",null,"2","2","2","2","2","2","2","2",10,10]
["R404A","SIM",6,"R404AETE433SIM6","ETE433","R404AETE4336",null,10010,9930,9850,9770,9610,9450,8740,8400,7570,6850,4,"R404AETE433SIM6",{"$f":"E41","v":"ETE433"},null,4,4,4,6,6,6,6,6,6,6,null,"R404AETE433SIM6",{"$f":"T41","v":"ETE433"},null,"E2V24","E2V24","E2V24","E2V24","E2V24","E2V24","E2V24","E2V24","E2V24","E2V24",null,"R404AETE433SIM6",{"$f":"E41","v":"ETE433"},null,"Sem","Sem","Sem","Sem","Sem","Sem","Sem","Sem","Sem","Sem"]
["R404A","SIM",6,"R404AETE436SIM6","ETE436","R404AETE4366",null,16160,16030,15890,15760,15510,15250,14110,13560,12220,11060,4,"R404AETE436SIM6","ETE436",null,6,6,6,6,12,12,12,12,12,12,null,"R404AETE436SIM6",{"$f":"T42","v":"ETE436"},null,"E2V24","E2V24","E2V24","E2V24","E2V24","E2V24","E2V24","E2V24","E2V24","E2V24",null,"R404AETE436SIM6","ETE436",null,"Sem","Sem","Sem","Sem","Sem","Sem","Sem","Sem","Sem","Sem"]
["R404A","SIM",6,"R404AETE463SIM6","ETE463","R404AETE4636",null,21090,20920,20750,20580,20240,19910,18410,17700,15950,14430,4,"R404AETE463SIM6","ETE463",null,4,4,4,4,6,6,6,8,8,8,null,"R404AETE463SIM6","ETE463",null,"E2V24","E2V24","E2V24","E2V24","E2V24","E2V24","E2V24","E2V24","E2V24","E2V24",null,"R404AETE463SIM6","ETE463",null,"Sem","Sem","Sem","Sem","Sem","Sem","Sem","Sem","Sem","Sem"]
["R404A","SIM",6,"R404AETE466SIM6","ETE466","R404AETE4666",null,30380,30130,29870,29630,29160,28670,26520,25490,22970,20790,4,"R404AETE466SIM6","ETE466",null,5,5,5,5,10,10,10,12,12,12,null,"R404AETE466SIM6","ETE466",null,"E2V30","E2V30","E2V30","E2V30","E2V30","E2V30","E2V30","E2V30","E2V30","E2V30",null,"R404AETE466SIM6","ETE466",null,"Sem","Sem","Sem","Sem","Sem","Sem","Sem","Sem","Sem","Sem"]
["R404A","SIM",6,"R404AETE493SIM6","ETE493","R404AETE4936",null,35070,34780,34500,34220,33650,33100,30610,29430,26520,23990,4,"R404AETE493SIM6","ETE493",null,6,6,6,6,12,12,12,12,12,12,null,"R404AETE493SIM6","ETE493",null,"E2V30","E2V30","E2V30","E2V30","E2V30","E2V30","E2V30","E2V30","E2V30","E2V30",null,"R404AETE493SIM6","ETE493",null,"Sem","Sem","Sem","Sem","Sem","Sem","Sem","Sem","Sem","Sem"]
["R404A","SIM",6,"R404AETE496SIM6","ETE496","R404AETE4966",null,47790,47400,46990,46610,45870,45100,41720,40100,36140,32710,4,"R404AETE496SIM6","ETE496",null,10,10,10,10,15,15,15,17,17,17,null,"R404AETE496SIM6","ETE496",null,"E2V35","E2V35","E2V35","E2V35","E2V35","E2V35","E2V35","E2V35","E2V35","E2V35",null,"R404AETE496SIM6","ETE496",null,"Sem","Sem","Sem","Sem","Sem","Sem","Sem","Sem","Sem","Sem"]
["R404A","SIM",6,"R404AETG433SIM6","ETG433","R404AETG4336",null,10010,9930,9850,9770,9610,9450,8740,8400,7570,6850,4,"R404AETG433SIM6","ETG433",null,4,4,4,6,6,6,6,6,6,6,null,"R404AETG433SIM6","ETG433",null,"E2V24","E2V24","E2V24","E2V24","E2V24","E2V24","E2V24","E2V24","E2V24","E2V24",null,"R404AETG433SIM6","ETG433",null,"Sem","Sem","Sem","Sem","Sem","Sem","Sem","Sem","Sem","Sem"]
["R404A","SIM",6,"R404AETG436SIM6","ETG436","R404AETG4366",null,16160,16030,15890,15760,15510,15250,14110,13560,12220,11060,4,"R404AETG436SIM6","ETG436",null,6,6,6,6,12,12,12,12,12,12,null,"R404AETG436SIM6","ETG436",null,"E2V24","E2V24","E2V24","E2V24","E2V24","E2V24","E2V24","E2V24","E2V24","E2V24",null,"R404AETG436SIM6","ETG436",null,"Sem","Sem","Sem","Sem","Sem","Sem","Sem","Sem","Sem","Sem"]
["R404A","SIM",6,"R404AETG463SIM6","ETG463","R404AETG4636",null,21090,20920,20750,20580,20240,19910,18410,17700,15950,14430,4,"R404AETG463SIM6","ETG463",null,4,4,4,4,6,6,6,8,8,8,null,"R404AETG463SIM6","ETG463",null,"E2V24","E2V24","E2V24","E2V24","E2V24","E2V24","E2V24","E2V24","E2V24","E2V24",null,"R404AETG463SIM6","ETG463",null,"Sem","Sem","Sem","Sem","Sem","Sem","Sem","Sem","Sem","Sem"]
["R404A","SIM",6,"R404AETG466SIM6","ETG466","R404AETG4666",null,30380,30130,29870,29630,29160,28670,26520,25490,22970,20790,4,"R404AETG466SIM6","ETG466",null,5,5,5,5,10,10,10,12,12,12,null,"R404AETG466SIM6","ETG466",null,"E2V30","E2V30","E2V30","E2V30","E2V30","E2V30","E2V30","E2V30","E2V30","E2V30",null,"R404AETG466SIM6","ETG466",null,"Sem","Sem","Sem","Sem","Sem","Sem","Sem","Sem","Sem","Sem"]
["R404A","SIM",6,"R404AETG493SIM6","ETG493","R404AETG4936",null,35070,34780,34500,34220,33650,33100,30610,29430,26520,23990,4,"R404AETG493SIM6","ETG493",null,6,6,6,6,12,12,12,12,12,12,null,"R404AETG493SIM6","ETG493",null,"E2V30","E2V30","E2V30","E2V30","E2V30","E2V30","E2V30","E2V30","E2V30","E2V30",null,"R404AETG493SIM6","ETG493",null,"Sem","Sem","Sem","Sem","Sem","Sem","Sem","Sem","Sem","Sem"]
["R404A","SIM",6,"R404AETG496SIM6","ETG496","R404AETG4966",null,47790,47400,46990,46610,45870,45100,41720,40100,36140,32710,4,"R404AETG496SIM6","ETG496",null,10,10,10,10,15,15,15,17,17,17,null,"R404AETG496SIM6","ETG496",null,"E2V35","E2V35","E2V35","E2V35","E2V35","E2V35","E2V35","E2V35","E2V35","E2V35",null,"R404AETG496SIM6","ETG496",null,"Sem","Sem","Sem","Sem","Sem","Sem","Sem","Sem","Sem","Sem"]
["R134A","SIM",6,"R134AETE433SIM6","ETE433","R134AETE4336",null,9009,8937,8865,8793,8649,8505,7866,7560,6813,6165,4,"R134AETE433SIM6","ETE433",null,4,4,4,4,6,6,6,6,6,6,null,"R134AETE433SIM6","ETE433",null,"E2V24","E2V24","E2V24","E2V24","E2V24","E2V24","E2V24","E2V24","E2V24","E2V24",null,"R134AETE433SIM6","ETE433",null,"Sem","Sem","Sem","Sem","Sem","Sem","Sem","Sem","Sem","Sem"]
["R134A","SIM",6,"R134AETE436SIM6","ETE436","R134AETE4366",null,14544,14427,14301,14184,13959,13725,12699,12204,10998,9954,4,"R134AETE436SIM6","ETE436",null,8,8,8,8,12,12,12,12,12,12,null,"R134AETE436SIM6","ETE436",null,"E2V30","E2V30","E2V30","E2V30","E2V30","E2V30","E2V30","E2V30","E2V30","E2V30",null,"R134AETE436SIM6","ETE436",null,"Sem","Sem","Sem","Sem","Sem","Sem","Sem","Sem","Sem","Sem"]
["R134A","SIM",6,"R134AETE463SIM6","ETE463","R134AETE4636",null,18981,18828,18675,18522,18216,17919,16569,15930,14355,12987,4,"R134AETE463SIM6","ETE463",null,5,5,5,5,8,8,8,8,8,8,null,"R134AETE463SIM6","ETE463",null,"E2V24","E2V24","E2V24","E2V24","E2V24","E2V24","E2V24","E2V24","E2V24","E2V24",null,"R134AETE463SIM6","ETE463",null,"Sem","Sem","Sem","Sem","Sem","Sem","Sem","Sem","Sem","Sem"]
["R134A","SIM",6,"R134AETE466SIM6","ETE466","R134AETE4666",null,27342,27117,26883,26667,26244,25803,23868,22941,20673,18711,4,"R134AETE466SIM6","ETE466",null,6,6,6,6,12,12,12,12,12,12,null,"R134AETE466SIM6","ETE466",null,"E2V30","E2V30","E2V30","E2V30","E2V30","E2V30","E2V30","E2V30","E2V30","E2V30",null,"R134AETE466SIM6","ETE466",null,"Sem","Sem","Sem","Sem","Sem","Sem","Sem","Sem","Sem","Sem"]
["R134A","SIM",6,"R134AETE493SIM6","ETE493","R134AETE4936",null,31563,31302,31050,30798,30285,29790,27549,26487,23868,21591,4,"R134AETE493SIM6","ETE493",null,8,8,8,8,15,15,15,15,15,15,null,"R134AETE493SIM6","ETE493",null,"E2V30","E2V30","E2V30","E2V30","E2V30","E2V30","E2V30","E2V30","E2V30","E2V30",null,"R134AETE493SIM6","ETE493",null,"Sem","Sem","Sem","Sem","Sem","Sem","Sem","Sem","Sem","Sem"]
["R134A","SIM",6,"R134AETE496SIM6","ETE496","R134AETE4966",null,43011,42660,42291,41949,41283,40590,37548,36090,32526,29439,4,"R134AETE496SIM6","ETE496",null,12,12,12,12,17,17,17,17,17,17,null,"R134AETE496SIM6","ETE496",null,"E2V35","E2V35","E2V35","E2V35","E2V35","E2V35","E2V35","E2V35","E2V35","E2V35",null,"R134AETE496SIM6","ETE496",null,"Sem","Sem","Sem","Sem","Sem","Sem","Sem","Sem","Sem","Sem"]
["R134A","SIM",6,"R134AETG433SIM6","ETG433","R134AETG4336",null,9009,8937,8865,8793,8649,8505,7866,7560,6813,6165,4,"R134AETG433SIM6","ETG433",null,4,4,4,4,6,6,6,6,6,6,null,"R134AETG433SIM6","ETG433",null,"E2V24","E2V24","E2V24","E2V24","E2V24","E2V24","E2V24","E2V24","E2V24","E2V24",null,"R134AETG433SIM6","ETG433",null,"Sem","Sem","Sem","Sem","Sem","Sem","Sem","Sem","Sem","Sem"]
["R134A","SIM",6,"R134AETG436SIM6","ETG436","R134AETG4366",null,14544,14427,14301,14184,13959,13725,12699,12204,10998,9954,4,"R134AETG436SIM6","ETG436",null,8,8,8,8,12,12,12,12,12,12,null,"R134AETG436SIM6","ETG436",null,"E2V30","E2V30","E2V30","E2V30","E2V30","E2V30","E2V30","E2V30","E2V30","E2V30",null,"R134AETG436SIM6","ETG436",null,"Sem","Sem","Sem","Sem","Sem","Sem","Sem","Sem","Sem","Sem"]
["R134A","SIM",6,"R134AETG463SIM6","ETG463","R134AETG4636",null,18981,18828,18675,18522,18216,17919,16569,15930,14355,12987,4,"R134AETG463SIM6","ETG463",null,5,5,5,5,8,8,8,8,8,8,null,"R134AETG463SIM6","ETG463",null,"E2V24","E2V24","E2V24","E2V24","E2V24","E2V24","E2V24","E2V24","E2V24","E2V24",null,"R134AETG463SIM6","ETG463",null,"Sem","Sem","Sem","Sem","Sem","Sem","Sem","Sem","Sem","Sem"]
["R134A","SIM",6,"R134AETG466SIM6","ETG466","R134AETG4666",null,27342,27117,26883,26667,26244,25803,23868,22941,20673,18711,4,"R134AETG466SIM6","ETG466",null,6,6,6,6,12,12,12,12,12,12,null,"R134AETG466SIM6","ETG466",null,"E2V30","E2V30","E2V30","E2V30","E2V30","E2V30","E2V30","E2V30","E2V30","E2V30",null,"R134AETG466SIM6","ETG466",null,"Sem","Sem","Sem","Sem","Sem","Sem","Sem","Sem","Sem","Sem"]
["R134A","SIM",6,"R134AETG493SIM6","ETG493","R134AETG4936",null,31563,31302,31050,30798,30285,29790,27549,26487,23868,21591,4,"R134AETG493SIM6","ETG493",null,8,8,8,8,15,15,15,15,15,15,null,"R134AETG493SIM6","ETG493",null,"E2V30","E2V30","E2V30","E2V30","E2V30","E2V30","E2V30","E2V30","E2V30","E2V30",null,"R134AETG493SIM6","ETG493",null,"Sem","Sem","Sem","Sem","Sem","Sem","Sem","Sem","Sem","Sem"]
["R134A","SIM",6,"R134AETG496SIM6","ETG496","R134AETG4966",null,43011,42660,42291,41949,41283,40590,37548,36090,32526,29439,4,"R134AETG496SIM6","ETG496",null,12,12,12,12,17,17,17,17,17,17,null,"R134AETG496SIM6","ETG496",null,"E2V35","E2V35","E2V35","E2V35","E2V35","E2V35","E2V35","E2V35","E2V35","E2V35",null,"R134AETG496SIM6","ETG496",null,"Sem","Sem","Sem","Sem","Sem","Sem","Sem","Sem","Sem","Sem"]
["R404A","SIM",8,"R404AETE433SIM8","ETE433","R404AETE4338",null,13346.666666666666,13240,13133.333333333334,13026.666666666666,12813.333333333334,12600,11653.333333333334,11200,10093.333333333334,9133.3333333333339,4,"R404AETE433SIM8","ETE433",null,5,5,5,5,8,8,8,10,10,10,null,"R404AETE433SIM8","ETE433",null,"E2V24","E2V24","E2V24","E2V24","E2V24","E2V24","E2V24","E2V24","E2V24","E2V24",null,"R404AETE433SIM8","ETE433",null,"Sem","Sem","Sem","Sem","Sem","Sem","Sem","Sem","Sem","Sem"]
["R404A","SIM",8,"R404AETE436SIM8","ETE436","R404AETE4368",null,21546.666666666668,21373.333333333332,21186.666666666668,21013.333333333332,20680,20333.333333333332,18813.333333333332,18080,16293.333333333334,14746.666666666666,4,"R404AETE436SIM8","ETE436",null,8,8,8,8,15,15,15,15,15,15,null,"R404AETE436SIM8","ETE436",null,"E2V30","E2V30","E2V30","E2V30","E2V30","E2V30","E2V30","E2V30","E2V30","E2V30",null,"R404AETE436SIM8","ETE436",null,"Sem","Sem","Sem","Sem","Sem","Sem","Sem","Sem","Sem","Sem"]
["R404A","SIM",8,"R404AETE463SIM8","ETE463","R404AETE4638",null,28120,27893.333333333332,27666.666666666668,27440,26986.666666666668,26546.666666666668,24546.666666666668,23600,21266.666666666668,19240,4,"R404AETE463SIM8","ETE463",null,5,5,5,5,10,10,10,10,10,10,null,"R404AETE463SIM8","ETE463",null,"E2V30","E2V30","E2V30","E2V30","E2V30","E2V30","E2V30","E2V30","E2V30","E2V30",null,"R404AETE463SIM8","ETE463",null,"Sem","Sem","Sem","Sem","Sem","Sem","Sem","Sem","Sem","Sem"]
["R404A","SIM",8,"R404AETE466SIM8","ETE466","R404AETE4668",null,40506.666666666664,40173.333333333336,39826.666666666664,39506.666666666664,38880,38226.666666666664,35360,33986.666666666664,30626.666666666668,27720,4,"R404AETE466SIM8","ETE466",null,8,8,8,8,15,15,15,15,15,15,null,"R404AETE466SIM8","ETE466",null,"E2V30","E2V30","E2V30","E2V30","E2V30","E2V30","E2V30","E2V30","E2V30","E2V30",null,"R404AETE466SIM8","ETE466",null,"Sem","Sem","Sem","Sem","Sem","Sem","Sem","Sem","Sem","Sem"]
["R404A","SIM",8,"R404AETE493SIM8","ETE493","R404AETE4938",null,46760,46373.333333333336,46000,45626.666666666664,44866.666666666664,44133.333333333336,40813.333333333336,39240,35360,31986.666666666668,4,{"$f":"D69","v":"R404AETE493SIM8"},"ETE493",null,10,10,10,10,15,15,15,17,17,17,null,{"$f":"D69","v":"R404AETE493SIM8"},"ETE493",null,"E2V35","E2V35","E2V35","E2V35","E2V35","E2V35","E2V35","E2V35","E2V35","E2V35",null,"R404AETE493SIM8","ETE493",null,"Sem","Sem","Sem","Sem","Sem","Sem","Sem","Sem","Sem","Sem"]
["R404A","SIM",8,{"$f":"CONCATENATE(A70,E70,B70,C70)","v":"R404AETE496SIM8"},"ETE496",{"$f":"CONCATENATE(A70,E70,C70)","v":"R404AETE4968"},null,63720,63200,62653.333333333336,62146.666666666664,61160,60133.333333333336,55626.666666666664,53466.666666666664,48186.666666666664,43613.333333333336,4,"R404AETE496SIM8","ETE496",null,15,15,15,15,17,17,17,17,17,17,null,"R404AETE496SIM8","ETE496",null,"E3V45","E3V45","E3V45","E3V45","E3V45","E3V45","E3V45","E3V45","E3V45","E3V45",null,{"$f":"D70","v":"R404AETE496SIM8"},"ETE496",null,"Sem","Sem","Sem","Sem","Sem","Sem","Sem","Sem","Sem","Sem"]
["R404A","SIM",8,"R404AETG433SIM8","ETG433","R404AETG4338",null,13346.666666666666,13240,13133.333333333334,13026.666666666666,12813.333333333334,12600,11653.333333333334,11200,10093.333333333334,9133.3333333333339,4,"R404AETG433SIM8","ETG433",null,5,5,5,5,8,8,8,10,10,10,null,"R404AETG433SIM8","ETG433",null,"E2V24","E2V24","E2V24","E2V24","E2V24","E2V24","E2V24","E2V24","E2V24","E2V24",null,"R404AETG433SIM8","ETG433",null,"Sem","Sem","Sem","Sem","Sem","Sem","Sem","Sem","Sem","Sem"]
["R404A","SIM",8,"R404AETG436SIM8","ETG436","R404AETG4368",null,21546.666666666668,21373.333333333332,21186.666666666668,21013.333333333332,20680,20333.333333333332,18813.333333333332,18080,16293.333333333334,14746.666666666666,4,"R404AETG436SIM8","ETG436",null,8,8,8,8,15,15,15,15,15,15,null,"R404AETG436SIM8","ETG436",null,"E2V30","E2V30","E2V30","E2V30","E2V30","E2V30","E2V30","E2V30","E2V30","E2V30",null,"R404AETG436SIM8","ETG436",null,"Sem","Sem","Sem","Sem","Sem","Sem","Sem","Sem","Sem","Sem"]
["R404A","SIM",8,"R404AETG463SIM8","ETG463","R404AETG4638",null,28120,27893.333333333332,27666.666666666668,27440,26986.666666666668,26546.666666666668,24546.666666666668,23600,21266.666666666668,19240,4,"R404AETG463SIM8","ETG463",null,5,5,5,5,10,10,10,10,10,10,null,"R404AETG463SIM8","ETG463",null,"E2V30","E2V30","E2V30","E2V30","E2V30","E2V30","E2V30","E2V30","E2V30","E2V30",null,"R404AETG463SIM8","ETG463",null,"Sem","Sem","Sem","Sem","Sem","Sem","Sem","Sem","Sem","Sem"]
["R404A","SIM",8,"R404AETG466SIM8","ETG466","R404AETG4668",null,40506.666666666664,40173.333333333336,39826.666666666664,39506.666666666664,38880,38226.666666666664,35360,33986.666666666664,30626.666666666668,27720,4,"R404AETG466SIM8","ETG466",null,8,8,8,8,15,15,15,15,15,15,null,"R404AETG466SIM8","ETG466",null,"E2V30","E2V30","E2V30","E2V30","E2V30","E2V30","E2V30","E2V30","E2V30","E2V30",null,"R404AETG466SIM8","ETG466",null,"Sem","Sem","Sem","Sem","Sem","Sem","Sem","Sem","Sem","Sem"]
["R404A","SIM",8,"R404AETG493SIM8","ETG493","R404AETG4938",null,46760,46373.333333333336,46000,45626.666666666664,44866.666666666664,44133.333333333336,40813.333333333336,39240,35360,31986.666666666668,4,"R404AETG493SIM8","ETG493",null,10,10,10,10,15,15,15,17,17,17,null,"R404AETG493SIM8","ETG493",null,"E2V35","E2V35","E2V35","E2V35","E2V35","E2V35","E2V35","E2V35","E2V35","E2V35",null,"R404AETG493SIM8","ETG493",null,"Sem","Sem","Sem","Sem","Sem","Sem","Sem","Sem","Sem","Sem"]
["R404A","SIM",8,"R404AETG496SIM8","ETG496","R404AETG4968",null,63720,63200,62653.333333333336,62146.666666666664,61160,60133.333333333336,55626.666666666664,53466.666666666664,48186.666666666664,43613.333333333336,4,"R404AETG496SIM8","ETG496",null,15,15,15,15,17,17,17,17,17,17,null,"R404AETG496SIM8","ETG496",null,"E3V45","E3V45","E3V45","E3V45","E3V45","E3V45","E3V45","E3V45","E3V45","E3V45",null,"R404AETG496SIM8","ETG496",null,"Sem","Sem","Sem","Sem","Sem","Sem","Sem","Sem","Sem","Sem"]
["R134A","SIM",8,"R134AETE433SIM8","ETE433","R134AETE4338",null,12012,11916,11820,11724,11532,11340,10488,10080,9084,8220,4,"R134AETE433SIM8","ETE433",null,6,6,6,6,10,10,10,10,10,10,null,"R134AETE433SIM8","ETE433",null,"E2V24","E2V24","E2V24","E2V24","E2V24","E2V24","E2V24","E2V24","E2V24","E2V24",null,"R134AETE433SIM8","ETE433",null,"Sem","Sem","Sem","Sem","Sem","Sem","Sem","Sem","Sem","Sem"]
["R134A","SIM",8,"R134AETE436SIM8","ETE436","R134AETE4368",null,19392,19236,19068,18912,18612,18300,16932,16272,14664,13272,4,"R134AETE436SIM8","ETE436",null,12,12,12,12,15,15,15,15,15,15,null,"R134AETE436SIM8","ETE436",null,"E2V24","E2V24","E2V24","E2V24","E2V24","E2V24","E2V24","E2V24","E2V24","E2V24",null,"R134AETE436SIM8","ETE436",null,"Sem","Sem","Sem","Sem","Sem","Sem","Sem","Sem","Sem","Sem"]
["R134A","SIM",8,"R134AETE463SIM8","ETE463","R134AETE4638",null,25308,25104,24900,24696,24288,23892,22092,21240,19140,17316,4,"R134AETE463SIM8","ETE463",null,6,6,6,6,12,12,12,12,12,12,null,"R134AETE463SIM8","ETE463",null,"E2V24","E2V24","E2V24","E2V24","E2V24","E2V24","E2V24","E2V24","E2V24","E2V24",null,"R134AETE463SIM8","ETE463",null,"Sem","Sem","Sem","Sem","Sem","Sem","Sem","Sem","Sem","Sem"]
["R134A","SIM",8,"R134AETE466SIM8","ETE466","R134AETE4668",null,36456,36156,35844,35556,34992,34404,31824,30588,27564,24948,4,"R134AETE466SIM8","ETE466",null,10,10,10,10,15,15,15,15,15,15,null,"R134AETE466SIM8","ETE466",null,"E2V30","E2V30","E2V30","E2V30","E2V30","E2V30","E2V30","E2V30","E2V30","E2V30",null,"R134AETE466SIM8","ETE466",null,"Sem","Sem","Sem","Sem","Sem","Sem","Sem","Sem","Sem","Sem"]
["R134A","SIM",8,"R134AETE493SIM8","ETE493","R134AETE4938",null,42084,41736,41400,41064,40380,39720,36732,35316,31824,28788,4,"R134AETE493SIM8","ETE493",null,12,12,12,12,15,15,15,17,17,17,null,"R134AETE493SIM8","ETE493",null,"E2V30","E2V30","E2V30","E2V30","E2V30","E2V30","E2V30","E2V30","E2V30","E2V30",null,"R134AETE493SIM8","ETE493",null,"Sem","Sem","Sem","Sem","Sem","Sem","Sem","Sem","Sem","Sem"]
["R134A","SIM",8,"R134AETE496SIM8","ETE496","R134AETE4968",null,57348,56880,56388,55932,55044,54120,50064,48120,43368,39252,4,"R134AETE496SIM8","ETE496",null,17,17,17,17,17,17,17,17,17,17,null,"R134AETE496SIM8","ETE496",null,"E3V45","E3V45","E3V45","E3V45","E3V45","E3V45","E3V45","E3V45","E3V45","E3V45",null,"R134AETE496SIM8","ETE496",null,"Sem","Sem","Sem","Sem","Sem","Sem","Sem","Sem","Sem","Sem"]
["R134A","SIM",8,"R134AETG433SIM8","ETG433","R134AETG4338",null,12012,11916,10638,11724,11532,11340,10488,10080,9084,8220,4,"R134AETG433SIM8","ETG433",null,6,6,6,6,10,10,10,10,10,10,null,"R134AETG433SIM8","ETG433",null,"E2V24","E2V24","E2V24","E2V24","E2V24","E2V24","E2V24","E2V24","E2V24","E2V24",null,"R134AETG433SIM8","ETG433",null,"Sem","Sem","Sem","Sem","Sem","Sem","Sem","Sem","Sem","Sem"]
["R134A","SIM",8,"R134AETG436SIM8","ETG436","R134AETG4368",null,19392,19236,17161.2,18912,18612,18300,16932,16272,14664,13272,4,"R134AETG436SIM8","ETG436",null,12,12,12,12,15,15,15,15,15,15,null,"R134AETG436SIM8","ETG436",null,"E2V24","E2V24","E2V24","E2V24","E2V24","E2V24","E2V24","E2V24","E2V24","E2V24",null,"R134AETG436SIM8","ETG436",null,"Sem","Sem","Sem","Sem","Sem","Sem","Sem","Sem","Sem","Sem"]
["R134A","SIM",8,"R134AETG463SIM8","ETG463","R134AETG4638",null,25308,25104,22410,24696,24288,23892,22092,21240,19140,17316,4,"R134AETG463SIM8","ETG463",null,6,6,6,6,12,12,12,12,12,12,null,"R134AETG463SIM8","ETG463",null,"E2V24","E2V24","E2V24","E2V24","E2V24","E2V24","E2V24","E2V24","E2V24","E2V24",null,"R134AETG463SIM8","ETG463",null,"Sem","Sem","Sem","Sem","Sem","Sem","Sem","Sem","Sem","Sem"]
["R134A","SIM",8,"R134AETG466SIM8","ETG466","R134AETG4668",null,36456,36156,32259.600000000002,35556,34992,34404,31824,30588,27564,24948,4,"R134AETG466SIM8","ETG466",null,10,10,10,10,15,15,15,15,15,15,null,"R134AETG466SIM8","ETG466",null,"E2V30","E2V30","E2V30","E2V30","E2V30","E2V30","E2V30","E2V30","E2V30","E2V30",null,"R134AETG466SIM8","ETG466",null,"Sem","Sem","Sem","Sem","Sem","Sem","Sem","Sem","Sem","Sem"]
["R134A","SIM",8,"R134AETG493SIM8","ETG493","R134AETG4938",null,42084,41736,37260,41064,40380,39720,36732,35316,31824,28788,4,"R134AETG493SIM8","ETG493",null,12,12,12,12,15,15,15,17,17,17,null,"R134AETG493SIM8","ETG493",null,"E2V30","E2V30","E2V30","E2V30","E2V30","E2V30","E2V30","E2V30","E2V30","E2V30",null,"R134AETG493SIM8","ETG493",null,"Sem","Sem","Sem","Sem","Sem","Sem","Sem","Sem","Sem","Sem"]
["R134A","SIM",8,"R134AETG496SIM8","ETG496","R134AETG4968",null,57348,56880,50749.200000000004,55932,55044,54120,50064,48120,43368,39252,4,"R134AETG496SIM8","ETG496",null,17,17,17,17,17,17,17,17,17,17,null,"R134AETG496SIM8","ETG496",null,"E3V45","E3V45","E3V45","E3V45","E3V45","E3V45","E3V45","E3V45","E3V45","E3V45",null,"R134AETG496SIM8","ETG496",null,"Sem","Sem","Sem","Sem","Sem","Sem","Sem","Sem","Sem","Sem"]
["R404A","SIM",10,"R404AETE433SIM10","ETE433","R404AETE43310",null,16683.333333333332,16550,16416.666666666668,16283.333333333332,16016.666666666668,15750,14566.666666666668,14000,12616.666666666668,11416.666666666668,4,"R404AETE433SIM10","ETE433",null,6,6,6,6,12,12,12,12,12,12,null,"R404AETE433SIM10","ETE433",null,"E2V30","E2V30","E2V30","E2V30","E2V30","E2V30","E2V30","E2V30","E2V30","E2V30",null,"R404AETE433SIM10","ETE433",null,"Sem","Sem","Sem","Sem","Sem","Sem","Sem","Sem","Sem","Sem"]
["R404A","SIM",10,"R404AETE436SIM10","ETE436","R404AETE43610",null,26933.333333333336,26716.666666666664,26483.333333333336,26266.666666666664,25850,25416.666666666664,23516.666666666664,22600,20366.666666666668,18433.333333333332,4,"R404AETE436SIM10","ETE436",null,12,12,12,12,17,17,17,17,17,17,null,"R404AETE436SIM10","ETE436",null,"E2V35","E2V35","E2V35","E2V35","E2V35","E2V35","E2V35","E2V35","E2V35","E2V35",null,"R404AETE436SIM10","ETE436",null,"Sem","Sem","Sem","Sem","Sem","Sem","Sem","Sem","Sem","Sem"]
["R404A","SIM",10,"R404AETE463SIM10","ETE463","R404AETE46310",null,35150,34866.666666666664,34583.333333333336,34300,33733.333333333336,33183.333333333336,30683.333333333336,29500,26583.333333333336,24050,4,"R404AETE463SIM10","ETE463",null,6,6,6,6,12,12,12,12,12,12,null,"R404AETE463SIM10","ETE463",null,"E2V30","E2V30","E2V30","E2V30","E2V30","E2V30","E2V30","E2V30","E2V30","E2V30",null,"R404AETE463SIM10","ETE463",null,"Sem","Sem","Sem","Sem","Sem","Sem","Sem","Sem","Sem","Sem"]
["R404A","SIM",10,"R404AETE466SIM10","ETE466","R404AETE46610",null,50633.333333333328,50216.666666666672,49783.333333333328,49383.333333333328,48600,47783.333333333328,44200,42483.333333333328,38283.333333333336,34650,4,"R404AETE466SIM10","ETE466",null,10,10,10,10,17,17,17,17,17,17,null,"R404AETE466SIM10","ETE466",null,"E2V35","E2V35","E2V35","E2V35","E2V35","E2V35","E2V35","E2V35","E2V35","E2V35",null,"R404AETE466SIM10","ETE466",null,"Sem","Sem","Sem","Sem","Sem","Sem","Sem","Sem","Sem","Sem"]
["R404A","SIM",10,"R404AETE493SIM10","ETE493","R404AETE49310",null,58450,57966.666666666672,57500,57033.333333333328,56083.333333333328,55166.666666666672,51016.666666666672,49050,44200,39983.333333333336,4,"R404AETE493SIM10","ETE493",null,12,12,12,12,17,17,17,17,17,17,null,"R404AETE493SIM10","ETE493",null,"E3V45","E3V45","E3V45","E3V45","E3V45","E3V45","E3V45","E3V45","E3V45","E3V45",null,"R404AETE493SIM10","ETE493",null,"Sem","Sem","Sem","Sem","Sem","Sem","Sem","Sem","Sem","Sem"]
["R404A","SIM",10,"R404AETE496SIM10","ETE496","R404AETE49610",null,79650,79000,78316.666666666672,77683.333333333328,76450,75166.666666666672,69533.333333333328,66833.333333333328,60233.333333333328,54516.666666666672,4,"R404AETE496SIM10","ETE496",null,17,17,17,17,30,30,30,30,30,30,null,"R404AETE496SIM10","ETE496",null,"E3V45","E3V45","E3V45","E3V45","E3V45","E3V45","E3V45","E3V45","E3V45","E3V45",null,"R404AETE496SIM10","ETE496",null,"Sem","Sem","Sem","Sem","Sem","Sem","Sem","Sem","Sem","Sem"]
["R404A","SIM",10,"R404AETG433SIM10","ETG433","R404AETG43310",null,16683.333333333332,16550,16416.666666666668,16283.333333333332,16016.666666666668,15750,14566.666666666668,14000,12616.666666666668,11416.666666666668,4,"R404AETG433SIM10","ETG433",null,6,6,6,6,12,12,12,12,12,12,null,"R404AETG433SIM10","ETG433",null,"E2V30","E2V30","E2V30","E2V30","E2V30","E2V30","E2V30","E2V30","E2V30","E2V30",null,"R404AETG433SIM10","ETG433",null,"Sem","Sem","Sem","Sem","Sem","Sem","Sem","Sem","Sem","Sem"]
["R404A","SIM",10,"R404AETG436SIM10","ETG436","R404AETG43610",null,26933.333333333336,26716.666666666664,26483.333333333336,26266.666666666664,25850,25416.666666666664,23516.666666666664,22600,20366.666666666668,18433.333333333332,4,"R404AETG436SIM10","ETG436",null,12,12,12,12,17,17,17,17,17,17,null,"R404AETG436SIM10","ETG436",null,"E2V35","E2V35","E2V35","E2V35","E2V35","E2V35","E2V35","E2V35","E2V35","E2V35",null,"R404AETG436SIM10","ETG436",null,"Sem","Sem","Sem","Sem","Sem","Sem","Sem","Sem","Sem","Sem"]
["R404A","SIM",10,"R404AETG463SIM10","ETG463","R404AETG46310",null,35150,34866.666666666664,34583.333333333336,34300,33733.333333333336,33183.333333333336,30683.333333333336,29500,26583.333333333336,24050,4,"R404AETG463SIM10","ETG463",null,6,6,6,6,12,12,12,12,12,12,null,"R404AETG463SIM10","ETG463",null,"E2V30","E2V30","E2V30","E2V30","E2V30","E2V30","E2V30","E2V30","E2V30","E2V30",null,"R404AETG463SIM10","ETG463",null,"Sem","Sem","Sem","Sem","Sem","Sem","Sem","Sem","Sem","Sem"]
["R404A","SIM",10,"R404AETG466SIM10","ETG466","R404AETG46610",null,50633.333333333328,50216.666666666672,49783.333333333328,49383.333333333328,48600,47783.333333333328,44200,42483.333333333328,38283.333333333336,34650,4,"R404AETG466SIM10","ETG466",null,10,10,10,10,17,17,17,17,17,17,null,"R404AETG466SIM10","ETG466",null,"E2V35","E2V35","E2V35","E2V35","E2V35","E2V35","E2V35","E2V35","E2V35","E2V35",null,"R404AETG466SIM10","ETG466",null,"Sem","Sem","Sem","Sem","Sem","Sem","Sem","Sem","Sem","Sem"]
["R404A","SIM",10,"R404AETG493SIM10","ETG493","R404AETG49310",null,58450,57966.666666666672,57500,57033.333333333328,56083.333333333328,55166.666666666672,51016.666666666672,49050,44200,39983.333333333336,4,"R404AETG493SIM10","ETG493",null,12,12,12,12,17,17,17,17,17,17,null,"R404AETG493SIM10","ETG493",null,"E3V45","E3V45","E3V45","E3V45","E3V45","E3V45","E3V45","E3V45","E3V45","E3V45",null,"R404AETG493SIM10","ETG493",null,"Sem","Sem","Sem","Sem","Sem","Sem","Sem","Sem","Sem","Sem"]
["R404A","SIM",10,"R404AETG496SIM10","ETG496","R404AETG49610",null,79650,79000,78316.666666666672,77683.333333333328,76450,75166.666666666672,69533.333333333328,66833.333333333328,60233.333333333328,54516.666666666672,4,"R404AETG496SIM10","ETG496",null,17,17,17,17,30,30,30,30,30,30,null,"R404AETG496SIM10","ETG496",null,"E3V45","E3V45","E3V45","E3V45","E3V45","E3V45","E3V45","E3V45","E3V45","E3V45",null,"R404AETG496SIM10","ETG496",null,"Sem","Sem","Sem","Sem","Sem","Sem","Sem","Sem","Sem","Sem"]
["R134A","SIM",10,"R134AETE433SIM10","ETE433","R134AETE43310",null,15015,14895,14775.000000000002,14655,14415,14175,13110,12600,11355,10275,4,{"$f":"D101","v":"R134AETE433SIM10"},"ETE433",null,8,8,8,8,12,12,12,12,12,12,null,"R134AETE433SIM10","ETE433",null,"E2V30","E2V30","E2V30","E2V30","E2V30","E2V30","E2V30","E2V30","E2V30","E2V30",null,"R134AETE433SIM10","ETE433",null,"Sem","Sem","Sem","Sem","Sem","Sem","Sem","Sem","Sem","Sem"]
["R134A","SIM",10,"R134AETE436SIM10","ETE436","R134AETE43610",null,24240,24045,23835,23640,23265,22875,21165,20340,18330,16590,4,"R134AETE436SIM10","ETE436",null,15,15,15,15,15,15,15,17,17,17,null,"R134AETE436SIM10","ETE436",null,"E2V35","E2V35","E2V35","E2V35","E2V35","E2V35","E2V35","E2V35","E2V35","E2V35",null,"R134AETE436SIM10","ETE436",null,"Sem","Sem","Sem","Sem","Sem","Sem","Sem","Sem","Sem","Sem"]
["R134A","SIM",10,"R134AETE463SIM10","ETE463","R134AETE46310",null,31635,31380,31125.000000000004,30870,30360,29865,27615,26550,23925,21645,4,"R134AETE463SIM10","ETE463",null,8,8,8,8,15,15,15,15,15,15,null,"R134AETE463SIM10","ETE463",null,"E2V35","E2V35","E2V35","E2V35","E2V35","E2V35","E2V35","E2V35","E2V35","E2V35",null,"R134AETE463SIM10","ETE463",null,"Sem","Sem","Sem","Sem","Sem","Sem","Sem","Sem","Sem","Sem"]
["R134A","SIM",10,"R134AETE466SIM10","ETE466","R134AETE46610",null,45570,45195,44805,44445,43740,43005,39780,38235,34455,31185,4,"R134AETE466SIM10","ETE466",null,12,12,12,12,17,17,17,17,17,17,null,"R134AETE466SIM10","ETE466",null,"E2V35","E2V35","E2V35","E2V35","E2V35","E2V35","E2V35","E2V35","E2V35","E2V35",null,"R134AETE466SIM10","ETE466",null,"Sem","Sem","Sem","Sem","Sem","Sem","Sem","Sem","Sem","Sem"]
["R134A","SIM",10,"R134AETE493SIM10","ETE493","R134AETE49310",null,52605,52170,51750,51330,50475,49650,45915,44145,39780,35985,4,"R134AETE493SIM10","ETE493",null,15,15,15,15,17,17,17,17,17,17,null,"R134AETE493SIM10","ETE493",null,"E2V35","E2V35","E2V35","E2V35","E2V35","E2V35","E2V35","E2V35","E2V35","E2V35",null,"R134AETE493SIM10","ETE493",null,"Sem","Sem","Sem","Sem","Sem","Sem","Sem","Sem","Sem","Sem"]
["R134A","SIM",10,"R134AETE496SIM10","ETE496","R134AETE49610",null,71685,71100,70485,69915,68805,67650,62580,60150,54210,49065,4,"R134AETE496SIM10","ETE496",null,17,17,17,17,30,30,30,30,30,30,null,"R134AETE496SIM10",{"$f":"T106","v":"ETE496"},null,"E3V45","E3V45","E3V45","E3V45","E3V45","E3V45","E3V45","E3V45","E3V45","E3V45",null,"R134AETE496SIM10","ETE496",null,"Sem","Sem","Sem","Sem","Sem","Sem","Sem","Sem","Sem","Sem"]
["R134A","SIM",10,"R134AETG433SIM10","ETG433","R134AETG43310",null,15015,14895,14775.000000000002,14655,14415,14175,13110,12600,11355,10275,4,"R134AETG433SIM10","ETG433",null,8,8,8,8,12,12,12,12,12,12,null,"R134AETG433SIM10","ETG433",null,"E2V30","E2V30","E2V30","E2V30","E2V30","E2V30","E2V30","E2V30","E2V30","E2V30",null,"R134AETG433SIM10","ETG433",null,"Sem","Sem","Sem","Sem","Sem","Sem","Sem","Sem","Sem","Sem"]
["R134A","SIM",10,"R134AETG436SIM10","ETG436","R134AETG43610",null,24240,24045,23835,23640,23265,22875,21165,20340,18330,16590,4,"R134AETG436SIM10","ETG436",null,15,15,15,15,15,15,15,17,17,17,null,"R134AETG436SIM10","ETG436",null,"E2V35","E2V35","E2V35","E2V35","E2V35","E2V35","E2V35","E2V35","E2V35","E2V35",null,"R134AETG436SIM10","ETG436",null,"Sem","Sem","Sem","Sem","Sem","Sem","Sem","Sem","Sem","Sem"]
["R134A","SIM",10,"R134AETG463SIM10","ETG463","R134AETG46310",null,31635,31380,31125.000000000004,30870,30360,29865,27615,26550,23925,21645,4,"R134AETG463SIM10","ETG463",null,8,8,8,8,15,15,15,15,15,15,null,"R134AETG463SIM10","ETG463",null,"E2V35","E2V35","E2V35","E2V35","E2V35","E2V35","E2V35","E2V35","E2V35","E2V35",null,"R134AETG463SIM10","ETG463",null,"Sem","Sem","Sem","Sem","Sem","Sem","Sem","Sem","Sem","Sem"]
["R134A","SIM",10,"R134AETG466SIM10","ETG466","R134AETG46610",null,45570,45195,44805,44445,43740,43005,39780,38235,34455,31185,4,"R134AETG466SIM10","ETG466",null,12,12,12,12,17,17,17,17,17,17,null,"R134AETG466SIM10","ETG466",null,"E2V35","E2V35","E2V35","E2V35","E2V35","E2V35","E2V35","E2V35","E2V35","E2V35",null,"R134AETG466SIM10","ETG466",null,"Sem","Sem","Sem","Sem","Sem","Sem","Sem","Sem","Sem","Sem"]
["R134A","SIM",10,"R134AETG493SIM10","ETG493","R134AETG49310",null,52605,52170,51750,51330,50475,49650,45915,44145,39780,35985,4,"R134AETG493SIM10","ETG493",null,15,15,15,15,17,17,17,17,17,17,null,"R134AETG493SIM10","ETG493",null,"E2V35","E2V35","E2V35","E2V35","E2V35","E2V35","E2V35","E2V35","E2V35","E2V35",null,"R134AETG493SIM10","ETG493",null,"Sem","Sem","Sem","Sem","Sem","Sem","Sem","Sem","Sem","Sem"]
["R134A","SIM",10,"R134AETG496SIM10","ETG496","R134AETG49610",null,71685,71100,70485,69915,68805,67650,62580,60150,54210,49065,4,"R134AETG496SIM10","ETG496",null,17,17,17,17,30,30,30,30,30,30,null,"R134AETG496SIM10","ETG496",null,"E3V45","E3V45","E3V45","E3V45","E3V45","E3V45","E3V45","E3V45","E3V45","E3V45",null,"R134AETG496SIM10","ETG496",null,"Sem","Sem","Sem","Sem","Sem","Sem","Sem","Sem","Sem","Sem"]
["R22","SIM",6,"R22ETE433SIM6","ETE433","R22ETE4336",null,10010,9930,9930,9770,9610,9450,8740,8400,7570,6850,4,"R22ETE433SIM6","ETE433",null,4,4,4,6,6,6,6,6,6,6,null,"R22ETE433SIM6","ETE433",null,"E2V14","E2V14","E2V14","E2V14","E2V14","E2V14","E2V14","E2V14","E2V14","E2V14",null,"R22ETE433SIM6","ETE436",null,"Sem","Sem","Sem","Sem","Sem","Sem","Sem","Sem","Sem","Sem",null,null,{"$f":"K113/860","v":11.36046511627907},{"$f":"Q113/860","v":7.9651162790697674}]
["R22","SIM",6,"R22ETE436SIM6","ETE436","R22ETE4366",null,16160,16030,16030,15760,15510,15250,14110,13560,12220,11060,4,"R22ETE436SIM6","ETE436",null,6,6,6,6,12,12,12,12,12,12,null,"R22ETE436SIM6","ETE436",null,"E2V24","E2V24","E2V24","E2V24","E2V24","E2V24","E2V24","E2V24","E2V24","E2V24",null,"R22ETE436SIM6","ETE436",null,"Sem","Sem","Sem","Sem","Sem","Sem","Sem","Sem","Sem","Sem",null,null,{"$f":"K114/860","v":18.325581395348838},{"$f":"Q114/860","v":12.86046511627907}]
["R22","SIM",6,"R22ETE463SIM6","ETE463","R22ETE4636",null,21090,20920,20920,20580,20240,19910,18410,17700,15950,14430,4,"R22ETE463SIM6","ETE463",null,4,4,4,4,6,6,6,8,8,8,null,"R22ETE463SIM6","ETE463",null,"E2V24","E2V24","E2V24","E2V24","E2V24","E2V24","E2V24","E2V24","E2V24","E2V24",null,"R22ETE463SIM6","ETE463",null,"Sem","Sem","Sem","Sem","Sem","Sem","Sem","Sem","Sem","Sem",null,null,23.930232558139537,16.779069767441861]
["R22","SIM",6,"R22ETE466SIM6","ETE466","R22ETE4666",null,30380,30130,30130,29630,29160,28670,26520,25490,22970,20790,4,"R22ETE466SIM6","ETE466",null,5,5,5,5,10,10,10,12,12,12,null,"R22ETE466SIM6","ETE466",null,"E2V24","E2V24","E2V24","E2V24","E2V24","E2V24","E2V24","E2V24","E2V24","E2V24",null,"R22ETE466SIM6","ETE466",null,"Sem","Sem","Sem","Sem","Sem","Sem","Sem","Sem","Sem","Sem",null,null,34.453488372093027,24.174418604651162]
["R22","SIM",6,"R22ETE493SIM6","ETE493","R22ETE4936",null,35070,34780,34780,34220,33650,33100,30610,29430,26520,23990,4,"R22ETE493SIM6","ETE493",null,6,6,6,6,12,12,12,12,12,12,null,"R22ETE493SIM6","ETE493",null,"E2V35","E2V35","E2V35","E2V35","E2V35","E2V35","E2V35","E2V35","E2V35","E2V35",null,"R22ETE493SIM6","ETE493",null,"Sem","Sem","Sem","Sem","Sem","Sem","Sem","Sem","Sem","Sem",null,null,39.790697674418603,27.895348837209301]
["R22","SIM",6,"R22ETE496SIM6","ETE496","R22ETE4966",null,47790,47400,47400,46610,45870,45100,41720,40100,36140,32710,4,"R22ETE496SIM6","ETE496",null,10,10,10,10,15,15,15,17,17,17,null,"R22ETE496SIM6","ETE496",null,"E2V30","E2V30","E2V30","E2V30","E2V30","E2V30","E2V30","E2V30","E2V30","E2V30",null,"R22ETE496SIM6","ETE496",null,"Sem","Sem","Sem","Sem","Sem","Sem","Sem","Sem","Sem","Sem",null,null,54.197674418604649,38.034883720930232]
["R22","SIM",6,"R22ETG433SIM6","ETG433","R22ETG4336",null,10010,9930,9930,9770,9610,9450,8740,8400,7570,6850,4,"R22ETG433SIM6","ETG433",null,4,4,4,6,6,6,6,6,6,6,null,"R22ETG433SIM6","ETG433",null,"E2V14","E2V14","E2V14","E2V14","E2V14","E2V14","E2V14","E2V14","E2V14","E2V14",null,"R22ETG433SIM6","ETG433",null,"Sem","Sem","Sem","Sem","Sem","Sem","Sem","Sem","Sem","Sem",null,null,11.36046511627907,7.9651162790697674]
["R22","SIM",6,"R22ETG436SIM6","ETG436","R22ETG4366",null,16160,16030,16030,15760,15510,15250,14110,13560,12220,11060,4,"R22ETG436SIM6","ETG436",null,6,6,6,6,12,12,12,12,12,12,null,"R22ETG436SIM6","ETG436",null,"E2V24","E2V24","E2V24","E2V24","E2V24","E2V24","E2V24","E2V24","E2V24","E2V24",null,"R22ETG436SIM6","ETG436",null,"Sem","Sem","Sem","Sem","Sem","Sem","Sem","Sem","Sem","Sem",null,null,18.325581395348838,12.86046511627907]
["R22","SIM",6,"R22ETG463SIM6","ETG463","R22ETG4636",null,21090,20920,20920,20580,20240,19910,18410,17700,15950,14430,4,"R22ETG463SIM6","ETG463",null,4,4,4,4,6,6,6,8,8,8,null,"R22ETG463SIM6","ETG463",null,"E2V14","E2V14","E2V14","E2V14","E2V14","E2V14","E2V14","E2V14","E2V14","E2V14",null,"R22ETG463SIM6","ETG463",null,"Sem","Sem","Sem","Sem","Sem","Sem","Sem","Sem","Sem","Sem",null,null,23.930232558139537,16.779069767441861]
["R22","SIM",6,"R22ETG466SIM6","ETG466","R22ETG4666",null,30380,30130,30130,29630,29160,28670,26520,25490,22970,20790,4,"R22ETG466SIM6","ETG466",null,5,5,5,5,10,10,10,12,12,12,null,"R22ETG466SIM6","ETG466",null,"E2V24","E2V24","E2V24","E2V24","E2V24","E2V24","E2V24","E2V24","E2V24","E2V24",null,"R22ETG466SIM6","ETG466",null,"Sem","Sem","Sem","Sem","Sem","Sem","Sem","Sem","Sem","Sem",null,null,34.453488372093027,24.174418604651162]
["R22","SIM",6,"R22ETG493SIM6","ETG493","R22ETG4936",null,35070,34780,34780,34220,33650,33100,30610,29430,26520,23990,4,"R22ETG493SIM6","ETG493",null,6,6,6,6,12,12,12,12,12,12,null,"R22ETG493SIM6","ETG493",null,"E2V35","E2V35","E2V35","E2V35","E2V35","E2V35","E2V35","E2V35","E2V35","E2V35",null,"R22ETG493SIM6","ETG493",null,"Sem","Sem","Sem","Sem","Sem","Sem","Sem","Sem","Sem","Sem",null,null,39.790697674418603,27.895348837209301]
["R22","SIM",6,"R22ETG496SIM6","ETG496","R22ETG4966",null,47790,47400,47400,46610,45870,45100,41720,40100,36140,32710,4,"R22ETG496SIM6","ETG496",null,10,10,10,10,15,15,15,17,17,17,null,"R22ETG496SIM6","ETG496",null,"E2V30","E2V30","E2V30","E2V30","E2V30","E2V30","E2V30","E2V30","E2V30","E2V30",null,"R22ETG496SIM6","ETG496",null,"Sem","Sem","Sem","Sem","Sem","Sem","Sem","Sem","Sem","Sem",null,null,54.197674418604649,38.034883720930232]
["R22","SIM",8,"R22ETE433SIM8","ETE433","R22ETE4338",null,13346.666666666666,13240,13133.333333333334,13026.666666666666,12813.333333333334,12600,11653.333333333334,11200,10093.333333333334,9133.3333333333339,4,"R22ETE433SIM8","ETE433",null,5,5,5,5,8,8,8,10,10,10,null,"R22ETE433SIM8","ETE433",null,{"$f":"AK125","v":"E2V24"},"E2V24","E2V24","E2V24","E2V24","E2V24","E2V24","E2V24",{"$f":"AS125","v":"E2V24"},"E2V24",null,"R22ETE433SIM8","ETE433",null,"Sem","Sem","Sem","Sem","Sem","Sem","Sem","Sem","Sem","Sem",null,null,15.147286821705425,10.620155038759691]
["R22","SIM",8,"R22ETE436SIM8","ETE436","R22ETE4368",null,21546.666666666668,21373.333333333332,21186.666666666668,21013.333333333332,20680,20333.333333333332,18813.333333333332,18080,16293.333333333334,14746.666666666666,4,"R22ETE436SIM8","ETE436",null,8,8,8,8,15,15,15,15,15,15,null,"R22ETE436SIM8","ETE436",null,"E2V24","E2V24","E2V24","E2V24","E2V24","E2V24","E2V24","E2V24","E2V24","E2V24",null,"R22ETE436SIM8","ETE436",null,"Sem","Sem","Sem","Sem","Sem","Sem","Sem","Sem","Sem","Sem",null,null,24.43410852713178,17.147286821705425]
["R22","SIM",8,"R22ETE463SIM8","ETE463","R22ETE4638",null,28120,27893.333333333332,27666.666666666668,27440,26986.666666666668,26546.666666666668,24546.666666666668,23600,21266.666666666668,19240,4,"R22ETE463SIM8","ETE463",null,5,5,5,5,10,10,10,10,10,10,null,"R22ETE463SIM8","ETE463",null,"E2V30","E2V30","E2V30","E2V30","E2V30","E2V30","E2V30","E2V30","E2V30","E2V30",null,"R22ETE463SIM8","ETE463",null,"Sem","Sem","Sem","Sem","Sem","Sem","Sem","Sem","Sem","Sem",null,null,31.906976744186046,22.372093023255815]
["R22","SIM",8,"R22ETE466SIM8","ETE466","R22ETE4668",null,40506.666666666664,40173.333333333336,39826.666666666664,39506.666666666664,38880,38226.666666666664,35360,33986.666666666664,30626.666666666668,27720,4,"R22ETE466SIM8","ETE466",null,8,8,8,8,15,15,15,15,15,15,null,"R22ETE466SIM8","ETE466",null,"E2V35","E2V35","E2V35","E2V35","E2V35","E2V35","E2V35","E2V35","E2V35","E2V35",null,"R22ETE466SIM8","ETE466",null,"Sem","Sem","Sem","Sem","Sem","Sem","Sem","Sem","Sem","Sem",null,null,45.937984496124031,32.232558139534881]
["R22","SIM",8,"R22ETE493SIM8","ETE493","R22ETE4938",null,46760,46373.333333333336,46000,45626.666666666664,44866.666666666664,44133.333333333336,40813.333333333336,39240,35360,31986.666666666668,4,"R22ETE493SIM8","ETE493",null,10,10,10,10,15,15,15,17,17,17,null,"R22ETE493SIM8","ETE493",null,"E2V35","E2V35","E2V35","E2V35","E2V35","E2V35","E2V35","E2V35","E2V35","E2V35",null,"R22ETE493SIM8","ETE493",null,"Sem","Sem","Sem","Sem","Sem","Sem","Sem","Sem","Sem","Sem",null,null,53.054263565891468,37.193798449612402]
["R22","SIM",8,"R22ETE496SIM8","ETE496","R22ETE4968",null,63720,63200,62653.333333333336,62146.666666666664,61160,60133.333333333336,55626.666666666664,53466.666666666664,48186.666666666664,43613.333333333336,4,"R22ETE496SIM8","ETE496",null,15,15,15,15,17,17,17,17,17,17,null,"R22ETE496SIM8","ETE496",null,"E3V45","E3V45","E3V45","E3V45","E3V45","E3V45","E3V45","E3V45","E3V45","E3V45",null,"R22ETE496SIM8","ETE496",null,"Sem","Sem","Sem","Sem","Sem","Sem","Sem","Sem","Sem","Sem",null,null,72.263565891472865,50.713178294573645]
["R22","SIM",8,"R22ETG433SIM8","ETG433","R22ETG4338",null,13346.666666666666,13240,13133.333333333334,13026.666666666666,12813.333333333334,12600,11653.333333333334,11200,10093.333333333334,9133.3333333333339,4,"R22ETG433SIM8","ETG433",null,5,5,5,5,8,8,8,10,10,10,null,"R22ETG433SIM8","ETG433",null,"E2V24","E2V24","E2V24","E2V24","E2V24","E2V24","E2V24","E2V24","E2V24","E2V24",null,"R22ETG433SIM8","ETG433",null,"Sem","Sem","Sem","Sem","Sem","Sem","Sem","Sem","Sem","Sem",null,null,15.147286821705425,10.620155038759691]
["R22","SIM",8,"R22ETG436SIM8","ETG436","R22ETG4368",null,21546.666666666668,21373.333333333332,21186.666666666668,21013.333333333332,20680,20333.333333333332,18813.333333333332,18080,16293.333333333334,14746.666666666666,4,"R22ETG436SIM8","ETG436",null,8,8,8,8,15,15,15,15,15,15,null,"R22ETG436SIM8","ETG436",null,"E2V24","E2V24","E2V24","E2V24","E2V24","E2V24","E2V24","E2V24","E2V24","E2V24",null,"R22ETG436SIM8","ETG436",null,"Sem","Sem","Sem","Sem","Sem","Sem","Sem","Sem","Sem","Sem",null,null,24.43410852713178,17.147286821705425]
["R22","SIM",8,"R22ETG463SIM8","ETG463","R22ETG4638",null,28120,27893.333333333332,27666.666666666668,27440,26986.666666666668,26546.666666666668,24546.666666666668,23600,21266.666666666668,19240,4,{"$f":"D133","v":"R22ETG463SIM8"},"ETG463",null,5,5,5,5,10,10,10,10,10,10,null,{"$f":"D133","v":"R22ETG463SIM8"},"ETG463",null,"E2V30","E2V30","E2V30","E2V30","E2V30","E2V30","E2V30","E2V30","E2V30","E2V30",null,"R22ETG463SIM8","ETG463",null,"Sem","Sem","Sem","Sem","Sem","Sem","Sem","Sem","Sem","Sem",null,null,31.906976744186046,22.372093023255815]
["R22","SIM",8,{"$f":"CONCATENATE(A134,E134,B134,C134)","v":"R22ETG466SIM8"},"ETG466",{"$f":"CONCATENATE(A134,E134,C134)","v":"R22ETG4668"},null,40506.666666666664,40173.333333333336,39826.666666666664,39506.666666666664,38880,38226.666666666664,35360,33986.666666666664,30626.666666666668,27720,4,"R22ETG466SIM8","ETG466",null,8,8,8,8,15,15,15,15,15,15,null,"R22ETG466SIM8","ETG466",null,"E2V35","E2V35","E2V35","E2V35","E2V35","E2V35","E2V35","E2V35","E2V35","E2V35",null,{"$f":"D134","v":"R22ETG466SIM8"},"ETG466",null,"Sem","Sem","Sem","Sem","Sem","Sem","Sem","Sem","Sem","Sem",null,null,45.937984496124031,32.232558139534881]
["R22","SIM",8,"R22ETG493SIM8","ETG493","R22ETG4938",null,46760,46373.333333333336,46000,45626.666666666664,44866.666666666664,44133.333333333336,40813.333333333336,39240,35360,31986.666666666668,4,"R22ETG493SIM8","ETG493",null,10,10,10,10,15,15,15,17,17,17,null,"R22ETG493SIM8","ETG493",null,"E2V35","E2V35","E2V35","E2V35","E2V35","E2V35","E2V35","E2V35","E2V35","E2V35",null,"R22ETG493SIM8","ETG493",null,"Sem","Sem","Sem","Sem","Sem","Sem","Sem","Sem","Sem","Sem",null,null,53.054263565891468,37.193798449612402]
["R22","SIM",8,"R22ETG496SIM8","ETG496","R22ETG4968",null,63720,63200,62653.333333333336,62146.666666666664,61160,60133.333333333336,55626.666666666664,53466.666666666664,48186.666666666664,43613.333333333336,4,"R22ETG496SIM8","ETG496",null,15,15,15,15,17,17,17,17,17,17,null,"R22ETG496SIM8","ETG496",null,"E3V45","E3V45","E3V45","E3V45","E3V45","E3V45","E3V45","E3V45","E3V45","E3V45",null,"R22ETG496SIM8","ETG496",null,"Sem","Sem","Sem","Sem","Sem","Sem","Sem","Sem","Sem","Sem",null,null,72.263565891472865,50.713178294573645]
["R22","SIM",10,"R22ETE433SIM10","ETE433","R22ETE43310",null,16683.333333333332,16550,16416.666666666668,16283.333333333332,16016.666666666668,15750,14566.666666666668,14000,12616.666666666668,11416.666666666668,4,"R22ETE433SIM10","ETE433",null,6,6,6,6,12,12,12,12,12,12,null,"R22ETE433SIM10","ETE433",null,"E2V24","E2V24","E2V24","E2V24","E2V24","E2V24","E2V24","E2V24","E2V24","E2V24",null,"R22ETE433SIM10","ETE433",null,"Sem","Sem","Sem","Sem","Sem","Sem","Sem","Sem","Sem","Sem",null,null,18.93410852713178,13.275193798449614]
["R22","SIM",10,"R22ETE436SIM10","ETE436","R22ETE43610",null,26933.333333333336,26716.666666666664,26483.333333333336,26266.666666666664,25850,25416.666666666664,23516.666666666664,22600,20366.666666666668,18433.333333333332,4,"R22ETE436SIM10","ETE436",null,12,12,12,12,17,17,17,17,17,17,null,"R22ETE436SIM10","ETE436",null,"E2V24","E2V24","E2V24","E2V24","E2V24","E2V24","E2V24","E2V24","E2V24","E2V24",null,"R22ETE436SIM10","ETE436",null,"Sem","Sem","Sem","Sem","Sem","Sem","Sem","Sem","Sem","Sem",null,null,30.542635658914726,21.43410852713178]
["R22","SIM",10,"R22ETE463SIM10","ETE463","R22ETE46310",null,35150,34866.666666666664,34583.333333333336,34300,33733.333333333336,33183.333333333336,30683.333333333336,29500,26583.333333333336,24050,4,"R22ETE463SIM10","ETE463",null,6,6,6,6,12,12,12,12,12,12,null,"R22ETE463SIM10","ETE463",null,"E2V30","E2V30","E2V30","E2V30","E2V30","E2V30","E2V30","E2V30","E2V30","E2V30",null,"R22ETE463SIM10","ETE463",null,"Sem","Sem","Sem","Sem","Sem","Sem","Sem","Sem","Sem","Sem",null,null,39.883720930232556,27.965116279069768]
["R22","SIM",10,"R22ETE466SIM10","ETE466","R22ETE46610",null,50633.333333333328,50216.666666666672,49783.333333333328,49383.333333333328,48600,47783.333333333328,44200,42483.333333333328,38283.333333333336,34650,4,"R22ETE466SIM10","ETE466",null,10,10,10,10,17,17,17,17,17,17,null,"R22ETE466SIM10","ETE466",null,"E2V35","E2V35","E2V35","E2V35","E2V35","E2V35","E2V35","E2V35","E2V35","E2V35",null,"R22ETE466SIM10","ETE466",null,"Sem","Sem","Sem","Sem","Sem","Sem","Sem","Sem","Sem","Sem",null,null,57.422480620155035,40.290697674418603]
["R22","SIM",10,"R22ETE493SIM10","ETE493","R22ETE49310",null,58450,57966.666666666672,57500,57033.333333333328,56083.333333333328,55166.666666666672,51016.666666666672,49050,44200,39983.333333333336,4,"R22ETE493SIM10","ETE493",null,12,12,12,12,17,17,17,17,17,17,null,"R22ETE493SIM10","ETE493",null,{"$f":"AK141","v":"E2V35"},"E2V35","E2V35","E2V35","E2V35","E2V35","E2V35","E2V35","E2V35","E2V35",null,"R22ETE493SIM10","ETE493",null,"Sem","Sem","Sem","Sem","Sem","Sem","Sem","Sem","Sem","Sem",null,null,66.31782945736434,46.492248062015506]
["R22","SIM",10,"R22ETE496SIM10","ETE496","R22ETE49610",null,79650,79000,78316.666666666672,77683.333333333328,76450,75166.666666666672,69533.333333333328,66833.333333333328,60233.333333333328,54516.666666666672,4,"R22ETE496SIM10","ETE496",null,17,17,17,17,30,30,30,30,30,30,null,"R22ETE496SIM10","ETE496",null,"E3V45","E3V45","E3V45","E3V45","E3V45","E3V45","E3V45","E3V45","E3V45","E3V45",null,"R22ETE496SIM10","ETE496",null,"Sem","Sem","Sem","Sem","Sem","Sem","Sem","Sem","Sem","Sem",null,null,90.329457364341081,63.391472868217058]
["R22","SIM",10,"R22ETG433SIM10","ETG433","R22ETG43310",null,16683.333333333332,16550,16416.666666666668,16283.333333333332,16016.666666666668,15750,14566.666666666668,14000,12616.666666666668,11416.666666666668,4,"R22ETG433SIM10","ETG433",null,6,6,6,6,12,12,12,12,12,12,null,"R22ETG433SIM10","ETG433",null,"E2V24","E2V24","E2V24","E2V24","E2V24","E2V24","E2V24","E2V24","E2V24","E2V24",null,"R22ETG433SIM10","ETG433",null,"Sem","Sem","Sem","Sem","Sem","Sem","Sem","Sem","Sem","Sem",null,null,18.93410852713178,13.275193798449614]
["R22","SIM",10,"R22ETG436SIM10","ETG436","R22ETG43610",null,26933.333333333336,26716.666666666664,26483.333333333336,26266.666666666664,25850,25416.666666666664,23516.666666666664,22600,20366.666666666668,18433.333333333332,4,"R22ETG436SIM10","ETG436",null,12,12,12,12,17,17,17,17,17,17,null,"R22ETG436SIM10","ETG436",null,"E2V24","E2V24","E2V24","E2V24","E2V24","E2V24","E2V24","E2V24","E2V24","E2V24",null,"R22ETG436SIM10","ETG436",null,"Sem","Sem","Sem","Sem","Sem","Sem","Sem","Sem","Sem","Sem",null,null,30.542635658914726,21.43410852713178]
["R22","SIM",10,"R22ETG463SIM10","ETG463","R22ETG46310",null,35150,34866.666666666664,34583.333333333336,34300,33733.333333333336,33183.333333333336,30683.333333333336,29500,26583.333333333336,24050,4,"R22ETG463SIM10","ETG463",null,6,6,6,6,12,12,12,12,12,12,null,"R22ETG463SIM10","ETG463",null,"E2V30","E2V30","E2V30","E2V30","E2V30","E2V30","E2V30","E2V30","E2V30","E2V30",null,"R22ETG463SIM10","ETG463",null,"Sem","Sem","Sem","Sem","Sem","Sem","Sem","Sem","Sem","Sem",null,null,39.883720930232556,27.965116279069768]
["R22","SIM",10,"R22ETG466SIM10","ETG466","R22ETG46610",null,50633.333333333328,50216.666666666672,49783.333333333328,49383.333333333328,48600,47783.333333333328,44200,42483.333333333328,38283.333333333336,34650,4,"R22ETG466SIM10","ETG466",null,10,10,10,10,17,17,17,17,17,17,null,"R22ETG466SIM10","ETG466",null,"E2V35","E2V35","E2V35","E2V35","E2V35","E2V35","E2V35","E2V35","E2V35","E2V35",null,"R22ETG466SIM10","ETG466",null,"Sem","Sem","Sem","Sem","Sem","Sem","Sem","Sem","Sem","Sem",null,null,57.422480620155035,40.290697674418603]
["R22","SIM",10,"R22ETG493SIM10","ETG493","R22ETG49310",null,58450,57966.666666666672,57500,57033.333333333328,56083.333333333328,55166.666666666672,51016.666666666672,49050,44200,39983.333333333336,4,"R22ETG493SIM10","ETG493",null,12,12,12,12,17,17,17,17,17,17,null,"R22ETG493SIM10","ETG493",null,"E2V35","E2V35","E2V35","E2V35","E2V35","E2V35","E2V35","E2V35","E2V35","E2V35",null,"R22ETG493SIM10","ETG493",null,"Sem","Sem","Sem","Sem","Sem","Sem","Sem","Sem","Sem","Sem",null,null,66.31782945736434,46.492248062015506]
["R22","SIM",10,"R22ETG496SIM10","ETG496","R22ETG49610",null,79650,79000,78316.666666666672,77683.333333333328,76450,75166.666666666672,69533.333333333328,66833.333333333328,60233.333333333328,54516.666666666672,4,"R22ETG496SIM10","ETG496",null,17,17,17,17,30,30,30,30,30,30,null,"R22ETG496SIM10","ETG496",null,"E3V45","E3V45","E3V45","E3V45","E3V45","E3V45","E3V45","E3V45","E3V45","E3V45",null,"R22ETG496SIM10","ETG496",null,"Sem","Sem","Sem","Sem","Sem","Sem","Sem","Sem","Sem","Sem",null,null,90.329457364341081,63.391472868217058]
["R22","Não",6,"R22ETE433Não6","ETE433","R22ETE4336",null,10010,9930,9850,9770,9610,9450,8740,8400,7570,6850,4,"R22ETE433Não6","ETE433",null,4,4,4,6,6,6,6,6,6,6,null,"R22ETE433Não6","ETE433",null,"TEX2","TEX2","TEX2","TEX5","TEX5","TEX5","TEX5","TEX5","TEX5","TEX5",null,"R22ETE433Não6","ETE436",null,5,5,5,1,1,1,2,2,2,2]
["R22","Não",6,"R22ETE436Não6","ETE436","R22ETE4366",null,16160,16030,15890,15760,15510,15250,14110,13560,12220,11060,4,"R22ETE436Não6","ETE436",null,6,6,6,6,12,12,12,12,12,12,null,"R22ETE436Não6","ETE436",null,"TEX5","TEX5","TEX5","TEX5","TEX5","TEX5","TEX5","TEX5","TEX5","TEX5",null,"R22ETE436Não6","ETE436",null,2,2,2,2,2,3,3,3,3,3]
["R22","Não",6,"R22ETE463Não6","ETE463","R22ETE4636",null,21090,20920,20750,20580,20240,19910,18410,17700,15950,14430,4,"R22ETE463Não6","ETE463",null,4,4,4,4,6,6,6,8,8,8,null,"R22ETE463Não6","ETE463",null,"TEX2","TEX2","TEX2","TEX2","TEX5","TEX5","TEX5","TEX5","TEX5","TEX5",null,"R22ETE463Não6","ETE463",null,5,5,5,5,2,2,2,2,2,2]
["R22","Não",6,"R22ETE466Não6","ETE466","R22ETE4666",null,30380,30130,29870,29630,29160,28670,26520,25490,22970,20790,4,"R22ETE466Não6","ETE466",null,5,5,5,5,10,10,10,12,12,12,null,"R22ETE466Não6","ETE466",null,"TEX5","TEX5","TEX5","TEX5","TEX5","TEX5","TEX5","TEX5","TEX5","TEX5",null,"R22ETE466Não6","ETE466",null,2,2,2,2,2,2,2,3,3,3]
["R22","Não",6,"R22ETE493Não6","ETE493","R22ETE4936",null,35070,34780,34500,34220,33650,33100,30610,29430,26520,23990,4,"R22ETE493Não6","ETE493",null,6,6,6,6,12,12,12,12,12,12,null,"R22ETE493Não6","ETE493",null,"TEX5","TEX5","TEX5","TEX5","TEX5","TEX5","TEX5","TEX5","TEX5","TEX5",null,"R22ETE493Não6","ETE493",null,2,2,2,2,3,3,3,3,3,3]
["R22","Não",6,"R22ETE496Não6","ETE496","R22ETE4966",null,47790,47400,46990,46610,45870,45100,41720,40100,36140,32710,4,"R22ETE496Não6","ETE496",null,10,10,10,10,15,15,15,17,17,17,null,"R22ETE496Não6","ETE496",null,"TEX5","TEX5","TEX5","TEX5","TEX5","TEX5","TEX5","TEX5","TEX12","TEX12",null,"R22ETE496Não6","ETE496",null,4,4,4,4,4,4,4,4,5,5]
["R22","Não",6,"R22ETG433Não6","ETG433","R22ETG4336",null,10010,9930,9850,9770,9610,9450,8740,8400,7570,6850,4,"R22ETG433Não6","ETG433",null,4,4,4,6,6,6,6,6,6,6,null,"R22ETG433Não6","ETG433",null,"TEX2","TEX2","TEX2","TEX5","TEX5","TEX5","TEX5","TEX5","TEX5","TEX5",null,"R22ETG433Não6","ETG433",null,5,5,5,1,1,1,2,2,2,2]
["R22","Não",6,"R22ETG436Não6","ETG436","R22ETG4366",null,16160,16030,15890,15760,15510,15250,14110,13560,12220,11060,4,"R22ETG436Não6","ETG436",null,6,6,6,6,12,12,12,12,12,12,null,"R22ETG436Não6","ETG436",null,"TEX5","TEX5","TEX5","TEX5","TEX5","TEX5","TEX5","TEX5","TEX5","TEX5",null,"R22ETG436Não6","ETG436",null,2,2,2,2,2,3,3,3,3,3]
["R22","Não",6,"R22ETG463Não6","ETG463","R22ETG4636",null,21090,20920,20750,20580,20240,19910,18410,17700,15950,14430,4,"R22ETG463Não6","ETG463",null,4,4,4,4,6,6,6,8,8,8,null,"R22ETG463Não6","ETG463",null,"TEX2","TEX2","TEX2","TEX2","TEX5","TEX5","TEX5","TEX5","TEX5","TEX5",null,"R22ETG463Não6","ETG463",null,5,5,5,5,2,2,2,2,2,2]
["R22","Não",6,"R22ETG466Não6","ETG466","R22ETG4666",null,30380,30130,29870,29630,29160,28670,26520,25490,22970,20790,4,"R22ETG466Não6","ETG466",null,5,5,5,5,10,10,10,12,12,12,null,"R22ETG466Não6","ETG466",null,"TEX5","TEX5","TEX5","TEX5","TEX5","TEX5","TEX5","TEX5","TEX5","TEX5",null,"R22ETG466Não6","ETG466",null,2,2,2,2,2,2,2,3,3,3]
["R22","Não",6,"R22ETG493Não6","ETG493","R22ETG4936",null,35070,34780,34500,34220,33650,33100,30610,29430,26520,23990,4,"R22ETG493Não6","ETG493",null,6,6,6,6,12,12,12,12,12,12,null,"R22ETG493Não6","ETG493",null,"TEX5","TEX5","TEX5","TEX5","TEX5","TEX5","TEX5","TEX5","TEX5","TEX5",null,"R22ETG493Não6","ETG493",null,2,2,2,2,3,3,3,3,3,3]
["R22","Não",6,"R22ETG496Não6","ETG496","R22ETG4966",null,47790,47400,46990,46610,45870,45100,41720,40100,36140,32710,4,"R22ETG496Não6","ETG496",null,10,10,10,10,15,15,15,17,17,17,null,"R22ETG496Não6","ETG496",null,"TEX5","TEX5","TEX5","TEX5","TEX5","TEX5","TEX5","TEX5","TEX12","TEX12",null,"R22ETG496Não6","ETG496",null,4,4,4,4,4,4,4,4,5,5]
["R22","Não",8,"R22ETE433Não8","ETE433","R22ETE4338",null,13346.666666666666,13240,13133.333333333334,13026.666666666666,12813.333333333334,12600,11653.333333333334,11200,10093.333333333334,9133.3333333333339,4,"R22ETE433Não8","ETE433",null,5,5,5,5,8,8,8,10,10,10,null,"R22ETE433Não8","ETE433",null,"TEX2","TEX5","TEX5","TEX5","TEX5","TEX5","TEX5","TEX5","TEX5","TEX5",null,"R22ETE433Não8","ETE433",null,5,2,2,2,2,2,2,2,3,3]
["R22","Não",8,"R22ETE436Não8","ETE436","R22ETE4368",null,21546.666666666668,21373.333333333332,21186.666666666668,21013.333333333332,20680,20333.333333333332,18813.333333333332,18080,16293.333333333334,14746.666666666666,4,"R22ETE436Não8","ETE436",null,8,8,8,8,15,15,15,15,15,15,null,"R22ETE436Não8","ETE436",null,"TEX5","TEX5","TEX5","TEX5","TEX5","TEX5","TEX5","TEX5","TEX5","TEX5",null,"R22ETE436Não8","ETE436",null,3,3,3,3,4,4,4,4,4,4]
["R22","Não",8,"R22ETE463Não8","ETE463","R22ETE4638",null,28120,27893.333333333332,27666.666666666668,27440,26986.666666666668,26546.666666666668,24546.666666666668,23600,21266.666666666668,19240,4,"R22ETE463Não8","ETE463",null,5,5,5,5,10,10,10,10,10,10,null,"R22ETE463Não8","ETE463",null,"TEX2","TEX5","TEX5","TEX5","TEX5","TEX5","TEX5","TEX5","TEX5","TEX5",null,"R22ETE463Não8","ETE463",null,5,2,2,2,2,2,2,2,3,3]
["R22","Não",8,"R22ETE466Não8","ETE466","R22ETE4668",null,40506.666666666664,40173.333333333336,39826.666666666664,39506.666666666664,38880,38226.666666666664,35360,33986.666666666664,30626.666666666668,27720,4,"R22ETE466Não8","ETE466",null,8,8,8,8,15,15,15,15,15,15,null,"R22ETE466Não8","ETE466",null,"TEX5","TEX5","TEX5","TEX5","TEX5","TEX5","TEX5","TEX5","TEX5","TEX5",null,"R22ETE466Não8","ETE466",null,3,3,3,3,4,4,4,4,4,4]
["R22","Não",8,"R22ETE493Não8","ETE493","R22ETE4938",null,46760,46373.333333333336,46000,45626.666666666664,44866.666666666664,44133.333333333336,40813.333333333336,39240,35360,31986.666666666668,4,"R22ETE493Não8","ETE493",null,10,10,10,10,15,15,15,17,17,17,null,"R22ETE493Não8","ETE493",null,"TEX5","TEX5","TEX5","TEX5","TEX5","TEX5","TEX5","TEX5","TEX12","TEX12",null,"R22ETE493Não8","ETE493",null,4,4,4,4,4,4,4,4,5,5]
["R22","Não",8,"R22ETE496Não8","ETE496","R22ETE4968",null,63720,63200,62653.333333333336,62146.666666666664,61160,60133.333333333336,55626.666666666664,53466.666666666664,48186.666666666664,43613.333333333336,4,"R22ETE496Não8","ETE496",null,15,15,15,15,17,17,17,17,17,17,null,"R22ETE496Não8","ETE496",null,"TEX5","TEX5","TEX12","TEX12","TEX12","TEX12","TEX12","TEX12","TEX12","TEX12",null,"R22ETE496Não8","ETE496",null,4,4,6,6,6,6,6,6,6,6]
["R22","Não",8,"R22ETG433Não8","ETG433","R22ETG4338",null,13346.666666666666,13240,13133.333333333334,13026.666666666666,12813.333333333334,12600,11653.333333333334,11200,10093.333333333334,9133.3333333333339,4,"R22ETG433Não8","ETG433",null,5,5,5,5,8,8,8,10,10,10,null,"R22ETG433Não8","ETG433",null,"TEX2","TEX5","TEX5","TEX5","TEX5","TEX5","TEX5","TEX5","TEX5","TEX5",null,"R22ETG433Não8","ETG433",null,5,2,2,2,2,2,2,2,3,3]
["R22","Não",8,"R22ETG436Não8","ETG436","R22ETG4368",null,21546.666666666668,21373.333333333332,21186.666666666668,21013.333333333332,20680,20333.333333333332,18813.333333333332,18080,16293.333333333334,14746.666666666666,4,"R22ETG436Não8","ETG436",null,8,8,8,8,15,15,15,15,15,15,null,"R22ETG436Não8","ETG436",null,"TEX5","TEX5","TEX5","TEX5","TEX5","TEX5","TEX5","TEX5","TEX5","TEX5",null,"R22ETG436Não8","ETG436",null,3,3,3,3,4,4,4,4,4,4]
["R22","Não",8,"R22ETG463Não8","ETG463","R22ETG4638",null,28120,27893.333333333332,27666.666666666668,27440,26986.666666666668,26546.666666666668,24546.666666666668,23600,21266.666666666668,19240,4,"R22ETG463Não8","ETG463",null,5,5,5,5,10,10,10,10,10,10,null,"R22ETG463Não8","ETG463",null,"TEX2","TEX5","TEX5","TEX5","TEX5","TEX5","TEX5","TEX5","TEX5","TEX5",null,"R22ETG463Não8","ETG463",null,5,2,2,2,2,2,2,2,3,3]
["R22","Não",8,"R22ETG466Não8","ETG466","R22ETG4668",null,40506.666666666664,40173.333333333336,39826.666666666664,39506.666666666664,38880,38226.666666666664,35360,33986.666666666664,30626.666666666668,27720,4,"R22ETG466Não8","ETG466",null,8,8,8,8,15,15,15,15,15,15,null,"R22ETG466Não8","ETG466",null,"TEX5","TEX5","TEX5","TEX5","TEX5","TEX5","TEX5","TEX5","TEX5","TEX5",null,"R22ETG466Não8","ETG466",null,3,3,3,3,4,4,4,4,4,4]
["R22","Não",8,"R22ETG493Não8","ETG493","R22ETG4938",null,46760,46373.333333333336,46000,45626.666666666664,44866.666666666664,44133.333333333336,40813.333333333336,39240,35360,31986.666666666668,4,"R22ETG493Não8","ETG493",null,10,10,10,10,15,15,15,17,17,17,null,"R22ETG493Não8","ETG493",null,"TEX5","TEX5","TEX5","TEX5","TEX5","TEX5","TEX5","TEX5","TEX12","TEX12",null,"R22ETG493Não8","ETG493",null,4,4,4,4,4,4,4,4,5,5]
["R22","Não",8,"R22ETG496Não8","ETG496","R22ETG4968",null,63720,63200,62653.333333333336,62146.666666666664,61160,60133.333333333336,55626.666666666664,53466.666666666664,48186.666666666664,43613.333333333336,4,"R22ETG496Não8","ETG496",null,15,15,15,15,17,17,17,17,17,17,null,"R22ETG496Não8","ETG496",null,"TEX5","TEX5","TEX12","TEX12","TEX12","TEX12","TEX12","TEX12","TEX12","TEX12",null,"R22ETG496Não8","ETG496",null,4,4,6,6,6,6,6,6,6,6]
["R22","Não",10,"R22ETE433Não10","ETE433","R22ETE43310",null,16683.333333333332,16550,16416.666666666668,16283.333333333332,16016.666666666668,15750,14566.666666666668,14000,12616.666666666668,11416.666666666668,4,"R22ETE433Não10","ETE433",null,6,6,6,6,12,12,12,12,12,12,null,"R22ETE433Não10","ETE433",null,"TEX5","TEX5","TEX5","TEX5","TEX5","TEX5","TEX5","TEX5","TEX5","TEX5",null,"R22ETE433Não10","ETE433",null,2,2,2,2,3,3,3,3,3,3]
["R22","Não",10,"R22ETE436Não10","ETE436","R22ETE43610",null,26933.333333333336,26716.666666666664,26483.333333333336,26266.666666666664,25850,25416.666666666664,23516.666666666664,22600,20366.666666666668,18433.333333333332,4,"R22ETE436Não10","ETE436",null,12,12,12,12,17,17,17,17,17,17,null,"R22ETE436Não10","ETE436",null,"TEX5","TEX5","TEX5","TEX5","TEX5","TEX12","TEX12","TEX12","TEX12","TEX12",null,"R22ETE436Não10","ETE436",null,4,4,4,4,4,6,6,6,6,6]
["R22","Não",10,"R22ETE463Não10","ETE463","R22ETE46310",null,35150,34866.666666666664,34583.333333333336,34300,33733.333333333336,33183.333333333336,30683.333333333336,29500,26583.333333333336,24050,4,"R22ETE463Não10","ETE463",null,6,6,6,6,12,12,12,12,12,12,null,"R22ETE463Não10","ETE463",null,"TEX5","TEX5","TEX5","TEX5","TEX5","TEX5","TEX5","TEX5","TEX5","TEX5",null,"R22ETE463Não10","ETE463",null,2,2,2,3,3,3,3,3,3,3]
["R22","Não",10,"R22ETE466Não10","ETE466","R22ETE46610",null,50633.333333333328,50216.666666666672,49783.333333333328,49383.333333333328,48600,47783.333333333328,44200,42483.333333333328,38283.333333333336,34650,4,"R22ETE466Não10","ETE466",null,10,10,10,10,17,17,17,17,17,17,null,"R22ETE466Não10","ETE466",null,"TEX5","TEX5","TEX5","TEX5","TEX5","TEX5","TEX12","TEX12","TEX12","TEX12",null,"R22ETE466Não10","ETE466",null,4,4,4,4,4,4,6,6,6,6]
["R22","Não",10,"R22ETE493Não10","ETE493","R22ETE49310",null,58450,57966.666666666672,57500,57033.333333333328,56083.333333333328,55166.666666666672,51016.666666666672,49050,44200,39983.333333333336,4,"R22ETE493Não10","ETE493",null,12,12,12,12,17,17,17,17,17,17,null,"R22ETE493Não10","ETE493",null,"TEX5","TEX5","TEX5","TEX5","TEX12","TEX12","TEX12","TEX12","TEX12","TEX12",null,"R22ETE493Não10","ETE493",null,4,4,4,4,6,6,6,6,6,6]
["R22","Não",10,"R22ETE496Não10","ETE496","R22ETE49610",null,79650,79000,78316.666666666672,77683.333333333328,76450,75166.666666666672,69533.333333333328,66833.333333333328,60233.333333333328,54516.666666666672,4,"R22ETE496Não10","ETE496",null,17,17,17,17,30,30,30,30,30,30,null,"R22ETE496Não10","ETE496",null,"TEX12","TEX12","TEX12","TEX12","TEX12","TEX12","TEX12","TEX12","TEX12","TEX12",null,"R22ETE496Não10","ETE496",null,5,5,5,7,7,7,7,7,7,7]
["R22","Não",10,"R22ETG433Não10","ETG433","R22ETG43310",null,16683.333333333332,16550,16416.666666666668,16283.333333333332,16016.666666666668,15750,14566.666666666668,14000,12616.666666666668,11416.666666666668,4,"R22ETG433Não10","ETG433",null,6,6,6,6,12,12,12,12,12,12,null,"R22ETG433Não10","ETG433",null,"TEX5","TEX5","TEX5","TEX5","TEX5","TEX5","TEX5","TEX5","TEX5","TEX5",null,"R22ETG433Não10","ETG433",null,2,2,2,2,3,3,3,3,3,3]
["R22","Não",10,"R22ETG436Não10","ETG436","R22ETG43610",null,26933.333333333336,26716.666666666664,26483.333333333336,26266.666666666664,25850,25416.666666666664,23516.666666666664,22600,20366.666666666668,18433.333333333332,4,"R22ETG436Não10","ETG436",null,12,12,12,12,17,17,17,17,17,17,null,"R22ETG436Não10","ETG436",null,"TEX5","TEX5","TEX5","TEX5","TEX5","TEX12","TEX12","TEX12","TEX12","TEX12",null,"R22ETG436Não10","ETG436",null,4,4,4,4,4,6,6,6,6,6]
["R22","Não",10,"R22ETG463Não10","ETG463","R22ETG46310",null,35150,34866.666666666664,34583.333333333336,34300,33733.333333333336,33183.333333333336,30683.333333333336,29500,26583.333333333336,24050,4,"R22ETG463Não10","ETG463",null,6,6,6,6,12,12,12,12,12,12,null,"R22ETG463Não10","ETG463",null,"TEX5","TEX5","TEX5","TEX5","TEX5","TEX5","TEX5","TEX5","TEX5","TEX5",null,"R22ETG463Não10","ETG463",null,2,2,2,3,3,3,3,3,3,3]
["R22","Não",10,"R22ETG466Não10","ETG466","R22ETG46610",null,50633.333333333328,50216.666666666672,49783.333333333328,49383.333333333328,48600,47783.333333333328,44200,42483.333333333328,38283.333333333336,34650,4,"R22ETG466Não10","ETG466",null,10,10,10,10,17,17,17,17,17,17,null,"R22ETG466Não10","ETG466",null,"TEX5","TEX5","TEX5","TEX5","TEX5","TEX5","TEX12","TEX12","TEX12","TEX12",null,"R22ETG466Não10","ETG466",null,4,4,4,4,4,4,6,6,6,6]
["R22","Não",10,"R22ETG493Não10","ETG493","R22ETG49310",null,58450,57966.666666666672,57500,57033.333333333328,56083.333333333328,55166.666666666672,51016.666666666672,49050,44200,39983.333333333336,4,"R22ETG493Não10","ETG493",null,12,12,12,12,17,17,17,17,17,17,null,"R22ETG493Não10","ETG493",null,"TEX5","TEX5","TEX5","TEX5","TEX12","TEX12","TEX12","TEX12","TEX12","TEX12",null,"R22ETG493Não10","ETG493",null,4,4,4,4,6,6,6,6,6,6]
["R22","Não",10,"R22ETG496Não10","ETG496","R22ETG49610",null,79650,79000,78316.666666666672,77683.333333333328,76450,75166.666666666672,69533.333333333328,66833.333333333328,60233.333333333328,54516.666666666672,4,"R22ETG496Não10","ETG496",null,17,17,17,17,30,30,30,30,30,30,null,"R22ETG496Não10","ETG496",null,"TEX12","TEX12","TEX12","TEX12","TEX12","TEX12","TEX12","TEX12","TEX12","TEX12",null,"R22ETG496Não10","ETG496",null,5,5,5,7,7,7,7,7,7,7]
[]
[]
[]
[]
[null,null,null,null,null,null,null,null,null,null,null,null,null,null,null,null,null,null,null,null,null,null,null,null,null,null,null,null,null,null,null,null,null,null,null,null,null,null,null,null,null,null,null,"TEX5-1","TEX5-1","TEX5-1","TEX5-1"]
[]
[]
[]
[]
[]
[]
[]
[]
[]
[null,null,null,null,null,null,null,null,null,null,null,null,null,null,null,null,null,null,null,null,null,null,null,null,null,null,null,null,null,null,null,null,null,"DT=6","ETE433","TEX2-5","TEX2-5","TEX2-5","TEX5-1","TEX5-1","TEX5-1","TEX5-2","TEX5-2","TEX5-2","TEX5-2"]
[null,null,null,null,null,null,null,null,null,null,null,null,null,null,null,null,null,null,null,null,null,null,null,null,null,null,null,null,null,null,null,null,null,"DT=6","ETE436","TEX5-2","TEX5-2","TEX5-2","TEX5-2","TEX5-2","TEX5-3","TEX5-3","TEX5-3","TEX5-3","TEX5-3"]
[null,null,null,null,null,null,null,null,null,null,null,null,null,null,null,null,null,null,null,null,null,null,null,null,null,null,null,null,null,null,null,null,null,"DT=6","ETE463","TEX2-5","TEX2-5","TEX2-5","TEX2-5","TEX5-2","TEX5-2","TEX5-2","TEX5-2","TEX5-2","TEX5-2"]
[null,null,null,null,null,null,null,null,null,null,null,null,null,null,null,null,null,null,null,null,null,null,null,null,null,null,null,null,null,null,null,null,null,"DT=6","ETE466","TEX5-2","TEX5-2","TEX5-2","TEX5-2","TEX5-2","TEX5-2","TEX5-2","TEX5-3","TEX5-3","TEX5-3"]
[null,null,null,null,null,null,null,null,null,null,null,null,null,null,null,null,null,null,null,null,null,null,null,null,null,null,null,null,null,null,null,null,null,"DT=6","ETE493","TEX5-2","TEX5-2","TEX5-2","TEX5-2","TEX5-3","TEX5-3","TEX5-3","TEX5-3","TEX5-3","TEX5-3"]
[null,null,null,null,null,null,null,null,null,null,null,null,null,null,null,null,null,null,null,null,null,null,null,null,null,null,null,null,null,null,null,null,null,"DT=6","ETE496","TEX5-4","TEX5-4","TEX5-4","TEX5-4","TEX5-4","TEX5-4","TEX5-4","TEX5-4","TEX12-5","TEX12-5"]
[]
[null,null,null,null,null,null,null,null,null,null,null,null,null,null,null,null,null,null,null,null,null,null,null,null,null,null,null,null,null,null,null,null,null,"DT=8","ETE433","TEX2-5","TEX5-2","TEX5-2","TEX5-2","TEX5-2","TEX5-2","TEX5-2","TEX5-2","TEX5-3","TEX5-3"]
[null,null,null,null,null,null,null,null,null,null,null,null,null,null,null,null,null,null,null,null,null,null,null,null,null,null,null,null,null,null,null,null,null,"DT=8","ETE436","TEX5-3","TEX5-3","TEX5-3","TEX5-3","TEX5-4","TEX5-4","TEX5-4","TEX5-4","TEX5-4","TEX5-4"]
[null,null,null,null,null,null,null,null,null,null,null,null,null,null,null,null,null,null,null,null,null,null,null,null,null,null,null,null,null,null,null,null,null,"DT=8","ETE433","TEX2-5","TEX5-2","TEX5-2","TEX5-2","TEX5-2","TEX5-2","TEX5-2","TEX5-2","TEX5-3","TEX5-3"]
[null,null,null,null,null,null,null,null,null,null,null,null,null,null,null,null,null,null,null,null,null,null,null,null,null,null,null,null,null,null,null,null,null,"DT=8","ETE466","TEX5-3","TEX5-3","TEX5-3","TEX5-3","TEX5-4","TEX5-4","TEX5-4","TEX5-4","TEX5-4","TEX5-4"]
[null,null,null,null,null,null,null,null,null,null,null,null,null,null,null,null,null,null,null,null,null,null,null,null,null,null,null,null,null,null,null,null,null,"DT=8","ETE493","TEX5-4","TEX5-4","TEX5-4","TEX5-4","TEX5-4","TEX5-4","TEX5-4","TEX5-4","TEX12-5","TEX12-5"]
[null,null,null,null,null,null,null,null,null,null,null,null,null,null,null,null,null,null,null,null,null,null,null,null,null,null,null,null,null,null,null,null,null,"DT=8","ETE496","TEX5-4","TEX5-4","TEX12-6","TEX12-6","TEX12-6","TEX12-6","TEX12-6","TEX12-6","TEX12-6","TEX12-6"]
[]
[null,null,null,null,null,null,null,null,null,null,null,null,null,null,null,null,null,null,null,null,null,null,null,null,null,null,null,null,null,null,null,null,null,"DT=10","ETE433","TEX5-2","TEX5-2","TEX5-2","TEX5-2","TEX5-3","TEX5-3","TEX5-3","TEX5-3","TEX5-3","TEX5-3",9450,{"$f":"AT213/6*10","v":15750}]
[null,null,null,null,null,null,null,null,null,null,null,null,null,null,null,null,null,null,null,null,null,null,null,null,null,null,null,null,null,null,null,null,null,"DT=10","ETE436","TEX5-4","TEX5-4","TEX5-4","TEX5-4","TEX5-4","TEX12-6","TEX12-6","TEX12-6","TEX12-6","TEX12-6",15250,{"$f":"AT214/6*10","v":25416.666666666664}]
[null,null,null,null,null,null,null,null,null,null,null,null,null,null,null,null,null,null,null,null,null,null,null,null,null,null,null,null,null,null,null,null,null,"DT=10","ETE463","TEX5-2","TEX5-2","TEX5-2","TEX5-3","TEX5-3","TEX5-3","TEX5-3","TEX5-3","TEX5-3","TEX5-3",19910,{"$f":"AT215/6*10/2","v":16591.666666666668}]
[null,null,null,null,null,null,null,null,null,null,null,null,null,null,null,null,null,null,null,null,null,null,null,null,null,null,null,null,null,null,null,null,null,"DT=10","ETE466","TEX5-4","TEX5-4","TEX5-4","TEX5-4","TEX5-4","TEX5-4","TEX12-6","TEX12-6","TEX12-6","TEX12-6",28670,{"$f":"AT216/6*10/2","v":23891.666666666664}]
[null,null,null,null,null,null,null,null,null,null,null,null,null,null,null,null,null,null,null,null,null,null,null,null,null,null,null,null,null,null,null,null,null,"DT=10","ETE493","TEX5-4","TEX5-4","TEX5-4","TEX5-4","TEX12-6","TEX12-6","TEX12-6","TEX12-6","TEX12-6","TEX12-6",33100,27583.333333333336]
[null,null,null,null,null,null,null,null,null,null,null,null,null,null,null,null,null,null,null,null,null,null,null,null,null,null,null,null,null,null,null,null,null,"DT=10","ETE496","TEX12-5","TEX12-5","TEX12-5","TEX12-7","TEX12-7","TEX12-7","TEX12-7","TEX12-7","TEX12-7","TEX12-7",45100,37583.333333333336]

{"sheet":"CHECK","index":11,"n_rows":17,"n_cols":15,"rows_kept":17,"cut":false,"hidden":true,"merged":[[1,0,1,2],[2,0,5,0],[2,1,3,1],[4,1,5,1]]}
[]
["FBA",null,null,"CAPAC","VEE ","VET","ORIFÍCIO"]
["VÁLVULA ELETRÔNICA","R404A",6,"OK","OK","OK","OK"]
[null,null,9,"OK","OK","N/A","N/A",null,null,null,"SÉRIE","BANCO DADOS","CONFIGURADOR","R22","SEL KIT"]
[null,"R134A",6,"OK","OK","OK","OK",null,null,null,"HP","OK","OK","?","N/A"]
[null,null,9,"OK","OK","N/A","N/A",null,null,null,"MP","OK","OK","OK","N/A"]
[null,null,null,null,null,null,null,null,null,null,"FBA","OK","OK","?","?"]
[null,null,null,null,null,null,null,null,null,null,"ED","?","?","?","?"]
[null,null,null,null,null,null,null,null,null,null,"EP","OK","OK","OK","N/A"]
[null,null,null,null,null,null,null,null,null,null,"ET","OK","OK","OK","N/A"]
[]
[]
[null,null,null,null,null,null,null,null,null,null,"Seleçao de giclê para R22 ET - Foi utilizada a seleção para R404A"]
[null,null,null,null,null,null,null,null,null,null,"DT","ETG","ETE"]
[null,null,null,null,null,null,null,null,null,null,6,"OK","OK"]
[null,null,null,null,null,null,null,null,null,null,8,"OK","OK"]
[null,null,null,null,null,null,null,null,null,null,10,"OK","OK"]

{"sheet":"Kits de Válvula","index":12,"n_rows":72,"n_cols":9,"rows_kept":72,"cut":false,"hidden":true,"merged":[]}
[]
["Item","Descrição","Série de Produto","Família","Fam Coml","GE","Código Complementar","Forma Obtenção","Situação"]
["CJVECE2V09FBFA","KIT VALVULA EXPANSÃO ELETRONICA FBA - E2V09",{"$f":"MID(A3,11,2)","v":"FB"},"SP","SPAREFR",80,"","Fabricado","Ativo"]
["CJVECE2V09FBFAM","CONJ VALVULA EXPANSÃO ELETRONICA FBA - E2V09","PC","FAB","SPAREFR",70,"","Fabricado","Ativo"]
["CJVECE2V11FBFA","KIT VALVULA EXPANSÃO ELETRONICA FBA - E2V11",{"$f":"MID(A5,11,2)","v":"FB"},"SP","SPAREFR",80,"","Fabricado","Ativo"]
["CJVECE2V11FBFAM","CONJ VALVULA EXPANSÃO ELETRONICA FBA - E2V11","PC","FAB","SPAREFR",70,"","Fabricado","Ativo"]
["CJVECE2V11FBTAM","CONJ VALVULA EXPANSÃO ELETRONICA FBA - E2V11","PC","FAB","SPAREFR",70,"","Comprado","Ativo"]
["CJVECE2V14FBFA","KIT VALVULA EXPANSÃO ELETRONICA FBA - E2V14",{"$f":"MID(A8,11,2)","v":"FB"},"SP","SPAREFR",80,"","Fabricado","Ativo"]
["CJVECE2V14FBFAM","CONJ VALVULA EXPANSÃO ELETRONICA FBA - E2V14","PC","FAB","SPAREFR",70,"","Fabricado","Ativo"]
["CJVECE2V14FBTAM","CONJ VALVULA EXPANSÃO ELETRONICA FBA - E2V14","PC","FAB","SPAREFR",70,"","Comprado","Ativo"]
["CJVECE2V18FBFA","KIT VALVULA EXPANSÃO ELETRONICA FBA - E2V18",{"$f":"MID(A11,11,2)","v":"FB"},"SP","SPAREFR",80,"","Fabricado","Ativo"]
["CJVECE2V18FBFAM","CONJ VALVULA EXPANSÃO ELETRONICA FBA - E2V18","PC","FAB","SPAREFR",70,"","Fabricado","Ativo"]
["CJVECE2V18FBTAM","CONJ VALVULA EXPANSÃO ELETRONICA FBA - E2V18","PC","FAB","SPAREFR",70,"","Comprado","Ativo"]
["CJVECE2V24FBFA","KIT VALVULA EXPANSÃO ELETRONICA FBA - E2V24",{"$f":"MID(A14,11,2)","v":"FB"},"SP","SPAREFR",80,"","Fabricado","Ativo"]
["CJVECE2V24FBFAM","CONJ VALVULA EXPANSÃO ELETRONICA FBA - E2V24","PC","FAB","SPAREFR",70,"","Fabricado","Ativo"]
["CJVECE2V24FBTAM","CONJ VALVULA EXPANSÃO ELETRONICA FBA - E2V24","PC","FAB","SPAREFR",70,"","Comprado","Ativo"]
["CJVECE2V30FBFA","KIT VALVULA EXPANSÃO ELETRONICA FBA - E2V30",{"$f":"MID(A17,11,2)","v":"FB"},"SP","SPAREFR",80,"","Fabricado","Ativo"]
["CJVECE2V30FBFAM","CONJ VALVULA EXPANSÃO ELETRONICA FBA - E2V30","PC","FAB","SPAREFR",70,"","Fabricado","Ativo"]
["CJVECE2V30FBTAM","CONJ VALVULA EXPANSÃO ELETRONICA FBA - E2V30","PC","FAB","SPAREFR",70,"","Comprado","Ativo"]
["CJVECE2V35HPTA","CONJ VALVULA EXPANSÃO ELETRONICA HPF - E2V35",{"$f":"MID(A20,11,2)","v":"HP"},"SP","SPAREFR",80,"","Fabricado","Ativo"]
["CJVECE2Z09FBFA","KIT VALVULA EXPANSÃO ELETRONICA FBA - EEV 09",{"$f":"MID(A21,11,2)","v":"FB"},"SP","SPAREFR",80,"","Fabricado","Ativo"]
["CJVECE2Z09FBFAM","CONJ VALVULA EXPANSÃO ELETRONICA FBA - EEV 09","PC","FAB","SPAREFR",70,"","Fabricado","Ativo"]
["CJVECE2Z09FBTAM","CONJ VALVULA EXPANSÃO ELETRONICA FBA - EEV 09","PC","FAB","SPAREFR",70,"","Comprado","Ativo"]
["CJVECE2Z11FBFA","KIT VALVULA EXPANSÃO ELETRONICA FBA - EEV 11",{"$f":"MID(A24,11,2)","v":"FB"},"SP","SPAREFR",80,"","Fabricado","Ativo"]
["CJVECE2Z11FBFAM","CONJ VALVULA EXPANSÃO ELETRONICA FBA - EEV 11","PC","FAB","SPAREFR",70,"","Fabricado","Ativo"]
["CJVECE2Z11FBTA","KIT VALVULA EXPANSÃO ELETRONICA FBA - EEV 11",{"$f":"MID(A26,11,2)","v":"FB"},"SP","SPAREFR",80,"","Comprado","Ativo"]
["CJVECE2Z11FBTAM","CONJ VALVULA EXPANSÃO ELETRONICA FBA - EEV 11","PC","FAB","SPAREFR",70,"","Comprado","Ativo"]
["CJVECE2Z14FBFA","KIT VALVULA EXPANSÃO ELETRONICA FBA - EEV 14",{"$f":"MID(A28,11,2)","v":"FB"},"SP","SPAREFR",80,"","Fabricado","Ativo"]
["CJVECE2Z14FBFAM","CONJ VALVULA EXPANSÃO ELETRONICA FBA - EEV 14","PC","FAB","SPAREFR",70,"","Fabricado","Ativo"]
["CJVECE2Z14FBTA","KIT VALVULA EXPANSÃO ELETRONICA FBA - EEV 14",{"$f":"MID(A30,11,2)","v":"FB"},"SP","SPAREFR",80,"","Comprado","Ativo"]
["CJVECE2Z14FBTAM","CONJ VALVULA EXPANSÃO ELETRONICA FBA - EEV 14","PC","FAB","SPAREFR",70,"","Comprado","Ativo"]
["CJVECE2Z18FBFA","KIT VALVULA EXPANSÃO ELETRONICA FBA - EEV 18",{"$f":"MID(A32,11,2)","v":"FB"},"SP","SPAREFR",80,"","Fabricado","Ativo"]
["CJVECE2Z18FBFAM","CONJ VALVULA EXPANSÃO ELETRONICA FBA - EEV 18","PC","FAB","SPAREFR",70,"","Fabricado","Ativo"]
["CJVECE2Z18FBTA","KIT VALVULA EXPANSÃO ELETRONICA FBA - EEV 18",{"$f":"MID(A34,11,2)","v":"FB"},"SP","SPAREFR",80,"","Comprado","Ativo"]
["CJVECE2Z18FBTAM","CONJ VALVULA EXPANSÃO ELETRONICA FBA - EEV 18","PC","FAB","SPAREFR",70,"","Comprado","Ativo"]
["CJVECE2Z24FBFA","KIT VALVULA EXPANSÃO ELETRONICA FBA - EEV 24",{"$f":"MID(A36,11,2)","v":"FB"},"SP","SPAREFR",80,"","Fabricado","Ativo"]
["CJVECE2Z24FBFAM","CONJ VALVULA EXPANSÃO ELETRONICA FBA - EEV 24","PC","FAB","SPAREFR",70,"","Fabricado","Ativo"]
["CJVECE2Z24FBTA","KIT VALVULA EXPANSÃO ELETRONICA FBA - EEV 24",{"$f":"MID(A38,11,2)","v":"FB"},"SP","SPAREFR",80,"","Comprado","Ativo"]
["CJVECE2Z24FBTAM","CONJ VALVULA EXPANSÃO ELETRONICA FBA - EEV 24","PC","FAB","SPAREFR",70,"","Comprado","Ativo"]
["CJVECE2Z30FBFA","KIT VALVULA EXPANSÃO ELETRONICA FBA - EEV 30",{"$f":"MID(A40,11,2)","v":"FB"},"SP","SPAREFR",80,"","Fabricado","Ativo"]
["CJVECE2Z30FBFAM","CONJ VALVULA EXPANSÃO ELETRONICA FBA - EEV 30","PC","FAB","SPAREFR",70,"","Fabricado","Ativo"]
["CJVECE2Z30FBTA","KIT VALVULA EXPANSÃO ELETRONICA FBA - EEV 30",{"$f":"MID(A42,11,2)","v":"FB"},"SP","SPAREFR",80,"","Comprado","Ativo"]
["CJVECE2Z30FBTAM","CONJ VALVULA EXPANSÃO ELETRONICA FBA - EEV 30","PC","FAB","SPAREFR",70,"","Comprado","Ativo"]
["CJVEDTEN02EDSA","CONJ VALVULA EXPANSÃO MECANICA EDH - TEN SEM ORIFICIO",{"$f":"MID(A44,11,2)","v":"ED"},"SP","SPAREFR",80,"","Fabricado","Ativo"]
["CJVEDTEN02FBSA","CONJ VALVULA EXPANSÃO MECANICA FBA - TEN SEM ORIFICIO",{"$f":"MID(A45,11,2)","v":"FB"},"SP","SPAREFR",80,"","Fabricado","Ativo"]
["CJVEDTEN02FBSAM","CONJ VALVULA EXPANSÃO MECANICA FBA - TEN SEM ORIFICIO",{"$f":"MID(A46,11,2)","v":"FB"},"SP","SPAREFR",80,"","Fabricado","Ativo"]
["CJVEDTEN05FBSA","KIT VALVULA EXPANSÃO MECANICA FBA - TEN5 S/ ORIFICIO",{"$f":"MID(A47,11,2)","v":"FB"},"SP","SPAREFR",80,"","Fabricado","Ativo"]
["CJVEDTEN05FBSAM","CONJ VALVULA EXPANSÃO MECANICA FBA - TEN5 S/ ORIFICIO","PC","FAB","SPAREFR",70,"","Fabricado","Ativo"]
["CJVEDTES02EDSA","CONJ VALVULA EXPANSÃO MECANICA EDH - TES SEM ORIFICIO",{"$f":"MID(A49,11,2)","v":"ED"},"SP","SPAREFR",80,"","Fabricado","Ativo"]
["CJVEDTES02FBSA","CONJ VALVULA EXPANSÃO MECANICA FBA - TES SEM ORIFICIO",{"$f":"MID(A50,11,2)","v":"FB"},"SP","SPAREFR",80,"","Fabricado","Ativo"]
["CJVEDTES05FBSA","KIT VALVULA EXPANSÃO MECANICA FBA - TES5 S/ ORIFICIO",{"$f":"MID(A51,11,2)","v":"FB"},"SP","SPAREFR",80,"","Fabricado","Ativo"]
["CJVEDTES05FBSAM","CONJ VALVULA EXPANSÃO MECANICA FBA - TES5 S/ ORIFICIO","PC","FAB","SPAREFR",70,"","Fabricado","Ativo"]
["CJVEDTEX02EDSA","CONJ VALVULA EXPANSÃO MECANICA EDH - TEX SEM ORIFICIO",{"$f":"MID(A53,11,2)","v":"ED"},"SP","SPAREFR",80,"","Fabricado","Ativo"]
["CJVEDTEX02FBSA","CONJ VALVULA EXPANSÃO MECANICA FBA - TEX SEM ORIFICIO",{"$f":"MID(A54,11,2)","v":"FB"},"SP","SPAREFR",80,"","Fabricado","Ativo"]
["CJVEETEX02EDSA","CONJ VALVULA EXPANSÃO MECANICA EDH - TVEX2 SEM ORIFICIO",{"$f":"MID(A55,11,2)","v":"ED"},"SP","SPAREFR",80,"","Fabricado","Ativo"]
["CJVEETEX02FBSA","CONJ VALVULA EXPANSÃO MECANICA FBA - TVEX2 SEM ORIFICIO",{"$f":"MID(A56,11,2)","v":"FB"},"SP","SPAREFR",80,"","Fabricado","Ativo"]
["CJVEETEX02FBSAM","CONJ VALVULA EXPANSÃO MECANICA FBA - TVEX2 SEM ORIFICIO","PC","FAB","SPAREFR",70,"","Fabricado","Ativo"]
["CJVEETEY02EDSA","CONJ VALVULA EXPANSÃO MECANICA EDH - TVEY2 SEM ORIFICIO",{"$f":"MID(A58,11,2)","v":"ED"},"SP","SPAREFR",80,"","Fabricado","Ativo"]
["CJVEETEY02EDSAM","CONJUNTO VALVULA DE EXPANSÃO TEY02 - EDH","PC","FAB","SPAREFR",70,"","Fabricado","Ativo"]
["CJVEETEY02FBSA","CONJ VALVULA EXPANSÃO MECANICA FBA - TVEY2 SEM ORIFICIO",{"$f":"MID(A60,11,2)","v":"FB"},"SP","SPAREFR",80,"","Fabricado","Ativo"]
["CJVEETEY02FBSAM","CONJ VALVULA EXPANSÃO MECANICA FBA - TVEY2 SEM ORIFICIO","PC","FAB","SPAREFR",70,"","Fabricado","Ativo"]
["CJVETEN-SEDH0A","CONJ VALVULA EXPANSÃO MECANICA EDH - TEN SEM ORIFICIO",{"$f":"MID(A62,11,2)","v":"DH"},"SP","SPAREFR",80,"","Fabricado","Ativo"]
["CJVETEN-SFBA0A","CONJ VALVULA EXPANSÃO MECANICA FBA - TEN SEM ORIFICIO","BA","SP","SPAREFR",80,"","Fabricado","Obsoleto Todas as Ordens"]
["CJVETES-SEDH0A","CONJ VALVULA EXPANSÃO MECANICA EDH - TES SEM ORIFICIO","DH","SP","SPAREFR",80,"","Fabricado","Obsoleto Todas as Ordens"]
["CJVETES-SFBA0A","CONJ VALVULA EXPANSÃO MECANICA FBA - TES SEM ORIFICIO","BA","SP","SPAREFR",80,"","Fabricado","Obsoleto Todas as Ordens"]
["CJVETEX-SEDH0A","CONJ VALVULA EXPANSÃO MECANICA EDH - TEX SEM ORIFICIO","DH","SP","SPAREFR",80,"","Fabricado","Obsoleto Todas as Ordens"]
["CJVETEX-SFBA0A","CONJ VALVULA EXPANSÃO MECANICA FBA - TEX SEM ORIFICIO","BA","SP","SPAREFR",80,"","Fabricado","Obsoleto Todas as Ordens"]
["CJVETVEX2-SEDH0A","CONJ VALVULA EXPANSÃO MECANICA EDH - TVEX2 SEM ORIFICIO","SE","SP","SPAREFR",80,"","Fabricado","Obsoleto Todas as Ordens"]
["CJVETVEX2-SFBA0A","CONJ VALVULA EXPANSÃO MECANICA FBA - TVEX2 SEM ORIFICIO","SF","SP","SPAREFR",80,"","Fabricado","Obsoleto Todas as Ordens"]
["CJVETVEY2-4FBA0A","CONJ VALVULA EXPANSÃO MECANICA FBA - TVEY2 ORIFICIO 4","4F","SP","SPAREFR",80,"","Fabricado","Obsoleto Todas as Ordens"]
["CJVETVEY2-SEDH0A","CONJ VALVULA EXPANSÃO MECANICA EDH - TVEY2 SEM ORIFICIO","SE","SP","SPAREFR",80,"","Fabricado","Ativo"]
["CJVETVEY2-SFBA0A","CONJ VALVULA EXPANSÃO MECANICA FBA - TVEY2 SEM ORIFICIO","SF","SP","SPAREFR",80,"","Fabricado","Obsoleto Todas as Ordens"]

{"sheet":"Plan2","index":13,"n_rows":55,"n_cols":17,"rows_kept":55,"cut":false,"hidden":true,"merged":[]}
[]
["R404A","Sim",6,"R404AETG433Sim6","ETG433","R404AETG4336","R404AET4336",10010,9930,9930,9770,9610,9450,8740,8400,7570,6850]
["R404A","Sim",6,"R404AETG436Sim6","ETG436","R404AETG4366","R404AET4366",16160,16030,16030,15760,15510,15250,14110,13560,12220,11060]
["R404A","Sim",6,"R404AETG463Sim6","ETG463","R404AETG4636","R404AET4636",21090,20920,20920,20580,20240,19910,18410,17700,15950,14430]
["R404A","Sim",6,"R404AETG466Sim6","ETG466","R404AETG4666","R404AET4666",30380,30130,30130,29630,29160,28670,26520,25490,22970,20790]
["R404A","Sim",6,"R404AETG493Sim6","ETG493","R404AETG4936","R404AET4936",35070,34780,34780,34220,33650,33100,30610,29430,26520,23990]
["R404A","Sim",6,"R404AETG496Sim6","ETG496","R404AETG4966","R404AET4966",47790,47400,47400,46610,45870,45100,41720,40100,36140,32710]
["R134A","Sim",6,"R134AETG433Sim6","ETG433","R134AETG4336","R134AET4336",9009,8937,8937,8793,8649,8505,7866,7560,6813,6165]
["R134A","Sim",6,"R134AETG436Sim6","ETG436","R134AETG4366","R134AET4366",14544,14427,14427,14184,13959,13725,12699,12204,10998,9954]
["R134A","Sim",6,"R134AETG463Sim6","ETG463","R134AETG4636","R134AET4636",18981,18828,18828,18522,18216,17919,16569,15930,14355,12987]
["R134A","Sim",6,"R134AETG466Sim6","ETG466","R134AETG4666","R134AET4666",27342,27117,27117,26667,26244,25803,23868,22941,20673,18711]
["R134A","Sim",6,"R134AETG493Sim6","ETG493","R134AETG4936","R134AET4936",31563,31302,31302,30798,30285,29790,27549,26487,23868,21591]
["R134A","Sim",6,"R134AETG496Sim6","ETG496","R134AETG4966","R134AET4966",43011,42660,42660,41949,41283,40590,37548,36090,32526,29439]
["R404A","Sim",8,"R404AETG433Sim8","ETG433","R404AETG4338","R404AET4338",13346.666666666666,13240,13240,13026.666666666666,12813.333333333334,12600,11653.333333333334,11200,10093.333333333334,9133.3333333333339]
["R404A","Sim",8,"R404AETG436Sim8","ETG436","R404AETG4368","R404AET4368",21546.666666666668,21373.333333333332,21373.333333333332,21013.333333333332,20680,20333.333333333332,18813.333333333332,18080,16293.333333333334,14746.666666666666]
["R404A","Sim",8,"R404AETG463Sim8","ETG463","R404AETG4638","R404AET4638",28120,27893.333333333332,27893.333333333332,27440,26986.666666666668,26546.666666666668,24546.666666666668,23600,21266.666666666668,19240]
["R404A","Sim",8,"R404AETG466Sim8","ETG466","R404AETG4668","R404AET4668",40506.666666666664,40173.333333333336,40173.333333333336,39506.666666666664,38880,38226.666666666664,35360,33986.666666666664,30626.666666666668,27720]
["R404A","Sim",8,"R404AETG493Sim8","ETG493","R404AETG4938","R404AET4938",46760,46373.333333333336,46373.333333333336,45626.666666666664,44866.666666666664,44133.333333333336,40813.333333333336,39240,35360,31986.666666666668]
["R404A","Sim",8,"R404AETG496Sim8","ETG496","R404AETG4968","R404AET4968",63720,63200,63200,62146.666666666664,61160,60133.333333333336,55626.666666666664,53466.666666666664,48186.666666666664,43613.333333333336]
["R134A","Sim",8,"R134AETG433Sim8","ETG433","R134AETG4338","R134AET4338",12012,11916,11916,11724,11532,11340,10488,10080,9084,8220]
["R134A","Sim",8,"R134AETG436Sim8","ETG436","R134AETG4368","R134AET4368",19392,19236,19236,18912,18612,18300,16932,16272,14664,13272]
["R134A","Sim",8,"R134AETG463Sim8","ETG463","R134AETG4638","R134AET4638",25308,25104,25104,24696,24288,23892,22092,21240,19140,17316]
["R134A","Sim",8,"R134AETG466Sim8","ETG466","R134AETG4668","R134AET4668",36456,36156,36156,35556,34992,34404,31824,30588,27564,24948]
["R134A","Sim",8,"R134AETG493Sim8","ETG493","R134AETG4938","R134AET4938",42084,41736,41736,41064,40380,39720,36732,35316,31824,28788]
["R134A","Sim",8,"R134AETG496Sim8","ETG496","R134AETG4968","R134AET4968",57348,56880,56880,55932,55044,54120,50064,48120,43368,39252]
["R404A","Sim",10,"R404AETG433Sim10","ETG433","R404AETG43310","R404AET43310",16683.333333333332,16550,16550,16283.333333333332,16016.666666666668,15750,14566.666666666668,14000,12616.666666666668,11416.666666666668]
["R404A","Sim",10,"R404AETG436Sim10","ETG436","R404AETG43610","R404AET43610",26933.333333333336,26716.666666666664,26716.666666666664,26266.666666666664,25850,25416.666666666664,23516.666666666664,22600,20366.666666666668,18433.333333333332]
["R404A","Sim",10,"R404AETG463Sim10","ETG463","R404AETG46310","R404AET46310",35150,34866.666666666664,34866.666666666664,34300,33733.333333333336,33183.333333333336,30683.333333333336,29500,26583.333333333336,24050]
["R404A","Sim",10,"R404AETG466Sim10","ETG466","R404AETG46610","R404AET46610",50633.333333333328,50216.666666666672,50216.666666666672,49383.333333333328,48600,47783.333333333328,44200,42483.333333333328,38283.333333333336,34650]
["R404A","Sim",10,"R404AETG493Sim10","ETG493","R404AETG49310","R404AET49310",58450,57966.666666666672,57966.666666666672,57033.333333333328,56083.333333333328,55166.666666666672,51016.666666666672,49050,44200,39983.333333333336]
["R404A","Sim",10,"R404AETG496Sim10","ETG496","R404AETG49610","R404AET49610",79650,79000,79000,77683.333333333328,76450,75166.666666666672,69533.333333333328,66833.333333333328,60233.333333333328,54516.666666666672]
["R134A","Sim",10,"R134AETG433Sim10","ETG433","R134AETG43310","R134AET43310",15015,14895,14895,14655,14415,14175,13110,12600,11355,10275]
["R134A","Sim",10,"R134AETG436Sim10","ETG436","R134AETG43610","R134AET43610",24240,24045,24045,23640,23265,22875,21165,20340,18330,16590]
["R134A","Sim",10,"R134AETG463Sim10","ETG463","R134AETG46310","R134AET46310",31635,31380,31380,30870,30360,29865,27615,26550,23925,21645]
["R134A","Sim",10,"R134AETG466Sim10","ETG466","R134AETG46610","R134AET46610",45570,45195,45195,44445,43740,43005,39780,38235,34455,31185]
["R134A","Sim",10,"R134AETG493Sim10","ETG493","R134AETG49310","R134AET49310",52605,52170,52170,51330,50475,49650,45915,44145,39780,35985]
["R134A","Sim",10,"R134AETG496Sim10","ETG496","R134AETG49610","R134AET49610",71685,71100,71100,69915,68805,67650,62580,60150,54210,49065]
["R22","Sim",6,"R22ETG433Sim6","ETG433","R22ETG4336","R22ET4336",10010,9930,9930,9770,9610,9450,8740,8400,7570,6850]
["R22","Sim",6,"R22ETG436Sim6","ETG436","R22ETG4366","R22ET4366",16160,16030,16030,15760,15510,15250,14110,13560,12220,11060]
["R22","Sim",6,"R22ETG463Sim6","ETG463","R22ETG4636","R22ET4636",21090,20920,20920,20580,20240,19910,18410,17700,15950,14430]
["R22","Sim",6,"R22ETG466Sim6","ETG466","R22ETG4666","R22ET4666",30380,30130,30130,29630,29160,28670,26520,25490,22970,20790]
["R22","Sim",6,"R22ETG493Sim6","ETG493","R22ETG4936","R22ET4936",35070,34780,34780,34220,33650,33100,30610,29430,26520,23990]
["R22","Sim",6,"R22ETG496Sim6","ETG496","R22ETG4966","R22ET4966",47790,47400,47400,46610,45870,45100,41720,40100,36140,32710]
["R22","Sim",8,"R22ETG433Sim8","ETG433","R22ETG4338","R22ET4338",13346.666666666666,13240,13240,13026.666666666666,12813.333333333334,12600,11653.333333333334,11200,10093.333333333334,9133.3333333333339]
["R22","Sim",8,"R22ETG436Sim8","ETG436","R22ETG4368","R22ET4368",21546.666666666668,21373.333333333332,21373.333333333332,21013.333333333332,20680,20333.333333333332,18813.333333333332,18080,16293.333333333334,14746.666666666666]
["R22","Sim",8,"R22ETG463Sim8","ETG463","R22ETG4638","R22ET4638",28120,27893.333333333332,27893.333333333332,27440,26986.666666666668,26546.666666666668,24546.666666666668,23600,21266.666666666668,19240]
["R22","Sim",8,"R22ETG466Sim8","ETG466","R22ETG4668","R22ET4668",40506.666666666664,40173.333333333336,40173.333333333336,39506.666666666664,38880,38226.666666666664,35360,33986.666666666664,30626.666666666668,27720]
["R22","Sim",8,"R22ETG493Sim8","ETG493","R22ETG4938","R22ET4938",46760,46373.333333333336,46373.333333333336,45626.666666666664,44866.666666666664,44133.333333333336,40813.333333333336,39240,35360,31986.666666666668]
["R22","Sim",8,"R22ETG496Sim8","ETG496","R22ETG4968","R22ET4968",63720,63200,63200,62146.666666666664,61160,60133.333333333336,55626.666666666664,53466.666666666664,48186.666666666664,43613.333333333336]
["R22","Sim",10,"R22ETG433Sim10","ETG433","R22ETG43310","R22ET43310",16683.333333333332,16550,16550,16283.333333333332,16016.666666666668,15750,14566.666666666668,14000,12616.666666666668,11416.666666666668]
["R22","Sim",10,"R22ETG436Sim10","ETG436","R22ETG43610","R22ET43610",26933.333333333336,26716.666666666664,26716.666666666664,26266.666666666664,25850,25416.666666666664,23516.666666666664,22600,20366.666666666668,18433.333333333332]
["R22","Sim",10,"R22ETG463Sim10","ETG463","R22ETG46310","R22ET46310",35150,34866.666666666664,34866.666666666664,34300,33733.333333333336,33183.333333333336,30683.333333333336,29500,26583.333333333336,24050]
["R22","Sim",10,"R22ETG466Sim10","ETG466","R22ETG46610","R22ET46610",50633.333333333328,50216.666666666672,50216.666666666672,49383.333333333328,48600,47783.333333333328,44200,42483.333333333328,38283.333333333336,34650]
["R22","Sim",10,"R22ETG493Sim10","ETG493","R22ETG49310","R22ET49310",58450,57966.666666666672,57966.666666666672,57033.333333333328,56083.333333333328,55166.666666666672,51016.666666666672,49050,44200,39983.333333333336]
["R22","Sim",10,"R22ETG496Sim10","ETG496","R22ETG49610","R22ET49610",79650,79000,79000,77683.333333333328,76450,75166.666666666672,69533.333333333328,66833.333333333328,60233.333333333328,54516.666666666672]

{"sheet":"Banco de Dados","index":14,"n_rows":102,"n_cols":17,"rows_kept":102,"cut":false,"hidden":true,"merged":[]}
[null,null,null,null,"Temp evap °C","Temp evap °C","Temp evap °C","Temp evap °C","Temp evap °C","Temp evap °C","Temp evap °C","Temp evap °C","Temp evap °C","Cantidad",null,"Tipo de"]
["Modelo",10,5,0,-4,-5,-10,-15,-20,-25,-30,-35,-40,"Nº ventiladores","Degelo","Aletas por polegadas","Familia"]
[1,2,3,4,5,6,7,8,9,10,11,12,13,14,15,16,17]
["MPA171",5025,4775,4524,4326,"N/A","N/A","N/A","N/A","N/A","N/A","N/A","N/A",1,"AR",7,"MPA"]
["MPA204",6001,5698,5395,5157,"N/A","N/A","N/A","N/A","N/A","N/A","N/A","N/A",1,"AR",7,"MPA"]
["MPA323",9470,8996,8521,8138,"N/A","N/A","N/A","N/A","N/A","N/A","N/A","N/A",2,"AR",7,"MPA"]
["MPA395",11594,11014,10433,9972,"N/A","N/A","N/A","N/A","N/A","N/A","N/A","N/A",2,"AR",7,"MPA"]
["MPA481",14100,13401,12702,12135,"N/A","N/A","N/A","N/A","N/A","N/A","N/A","N/A",3,"AR",7,"MPA"]
["MPA593",17398,16527,15657,14957,"N/A","N/A","N/A","N/A","N/A","N/A","N/A","N/A",3,"AR",7,"MPA"]
["MPA672",19719,18730,17741,16949,"N/A","N/A","N/A","N/A","N/A","N/A","N/A","N/A",4,"AR",7,"MPA"]
["MPA791",23201,22040,20880,19943,"N/A","N/A","N/A","N/A","N/A","N/A","N/A","N/A",4,"AR",7,"MPA"]
["MPA936",27448,26077,24705,23597,"N/A","N/A","N/A","N/A","N/A","N/A","N/A","N/A",5,"AR",7,"MPA"]
["MPG133","N/A","N/A","N/A","N/A",3917,3772,3640,3509,3403,3298,3021,2691,1,"GÁS",6,"MPG"]
["MPG185","N/A","N/A","N/A","N/A",5421,5236,5052,4854,4722,4577,4194,3720,1,"GÁS",6,"MPG"]
["MPG250","N/A","N/A","N/A","N/A",7360,7109,6846,6595,6397,6212,5685,5052,2,"GÁS",6,"MPG"]
["MPG342","N/A","N/A","N/A","N/A",10077,9734,9378,9022,8758,8494,7782,6912,2,"GÁS",6,"MPG"]
["MPG408","N/A","N/A","N/A","N/A",12016,11594,11185,10763,10446,10130,9273,8244,3,"GÁS",6,"MPG"]
["MPG514","N/A","N/A","N/A","N/A",15116,14588,14061,13533,13137,12755,11673,10367,3,"GÁS",6,"MPG"]
["MPG567","N/A","N/A","N/A","N/A",16672,16092,15511,14931,14483,14061,12860,11436,4,"GÁS",6,"MPG"]
["MPG685","N/A","N/A","N/A","N/A",20154,19455,18756,18057,17516,17002,15551,13823,4,"GÁS",6,"MPG"]
["MPG818","N/A","N/A","N/A","N/A",24032,23201,22357,21526,20880,20260,18545,16488,5,"GÁS",6,"MPG"]
["MPF132","N/A","N/A","N/A","N/A",3878,3746,3601,3469,3363,3271,2994,2664,1,"GÁS",4,"MPF"]
["MPF217","N/A","N/A","N/A","N/A",6397,6173,5949,5724,5553,5395,4933,4392,2,"GÁS",4,"MPF"]
["MPF290","N/A","N/A","N/A","N/A",8534,8231,7940,7637,7413,7189,6582,5856,2,"GÁS",4,"MPF"]
["MPF330","N/A","N/A","N/A","N/A",9695,9352,9022,8679,8415,8178,7479,6648,3,"GÁS",4,"MPF"]
["MPF435","N/A","N/A","N/A","N/A",12794,12346,11897,11462,11119,10789,9866,8771,3,"GÁS",4,"MPF"]
["MPF488","N/A","N/A","N/A","N/A",14338,13850,13348,12847,12465,12095,11066,9840,4,"GÁS",4,"MPF"]
["MPF580","N/A","N/A","N/A","N/A",17055,16461,15868,15274,14826,14377,13164,11700,4,"GÁS",4,"MPF"]
["MPF700","N/A","N/A","N/A","N/A",20550,19825,19112,18400,17846,17318,15854,14087,5,"GÁS",4,"MPF"]
["MPE133","N/A","N/A","N/A","N/A",3917,3772,3640,3509,3403,3298,3021,2691,1,"ELÉTRICO",6,"MPE"]
["MPE185","N/A","N/A","N/A","N/A",5421,5236,5052,4854,4722,4577,4194,3720,1,"ELÉTRICO",6,"MPE"]
["MPE250","N/A","N/A","N/A","N/A",7360,7109,6846,6595,6397,6212,5685,5052,2,"ELÉTRICO",6,"MPE"]
["MPE342","N/A","N/A","N/A","N/A",10077,9734,9378,9022,8758,8494,7782,6912,2,"ELÉTRICO",6,"MPE"]
["MPE408","N/A","N/A","N/A","N/A",12016,11594,11185,10763,10446,10130,9273,8244,3,"ELÉTRICO",6,"MPE"]
["MPE514","N/A","N/A","N/A","N/A",15116,14588,14061,13533,13137,12755,11673,10367,3,"ELÉTRICO",6,"MPE"]
["MPE567","N/A","N/A","N/A","N/A",16672,16092,15511,14931,14483,14061,12860,11436,4,"ELÉTRICO",6,"MPE"]
["MPE685","N/A","N/A","N/A","N/A",20154,19455,18756,18057,17516,17002,15551,13823,4,"ELÉTRICO",6,"MPE"]
["MPE818","N/A","N/A","N/A","N/A",24032,23201,22357,21526,20880,20260,18545,16488,5,"ELÉTRICO",6,"MPE"]
["MPL132","N/A","N/A","N/A","N/A",3878,3746,3601,3469,3363,3271,2994,2664,1,"ELÉTRICO",4,"MPL"]
["MPL217","N/A","N/A","N/A","N/A",6397,6173,5949,5724,5553,5395,4933,4392,2,"ELÉTRICO",4,"MPL"]
["MPL290","N/A","N/A","N/A","N/A",8534,8231,7940,7637,7413,7189,6582,5856,2,"ELÉTRICO",4,"MPL"]
["MPL330","N/A","N/A","N/A","N/A",9695,9352,9022,8679,8415,8178,7479,6648,3,"ELÉTRICO",4,"MPL"]
["MPL435","N/A","N/A","N/A","N/A",12794,12346,11897,11462,11119,10789,9866,8771,3,"ELÉTRICO",4,"MPL"]
["MPL488","N/A","N/A","N/A","N/A",14338,13850,13348,12847,12465,12095,11066,9840,4,"ELÉTRICO",4,"MPL"]
["MPL580","N/A","N/A","N/A","N/A",17055,16461,15868,15274,14826,14377,13164,11700,4,"ELÉTRICO",4,"MPL"]
["MPL700","N/A","N/A","N/A","N/A",20550,19825,19112,18400,17846,17318,15854,14087,5,"ELÉTRICO",4,"MPL"]
["HPA520",15790,15000,14220,13200,"N/A","N/A","N/A","N/A","N/A","N/A","N/A","N/A",1,"AR",6,"HPA"]
["HPA780",23590,22410,21240,19720,"N/A","N/A","N/A","N/A","N/A","N/A","N/A","N/A",1,"AR",6,"HPA"]
["HPA870",26260,24950,23640,21950,"N/A","N/A","N/A","N/A","N/A","N/A","N/A","N/A",1,"AR",6,"HPA"]
["HPA970",29190,27730,26280,24400,"N/A","N/A","N/A","N/A","N/A","N/A","N/A","N/A",2,"AR",6,"HPA"]
["HPA1410",42650,40520,38390,35650,"N/A","N/A","N/A","N/A","N/A","N/A","N/A","N/A",2,"AR",6,"HPA"]
["HPA1750",52720,50090,47460,44070,"N/A","N/A","N/A","N/A","N/A","N/A","N/A","N/A",2,"AR",6,"HPA"]
["HPA2120",63950,60760,57570,53460,"N/A","N/A","N/A","N/A","N/A","N/A","N/A","N/A",3,"AR",6,"HPA"]
["HPA2640",79480,75510,71550,66440,"N/A","N/A","N/A","N/A","N/A","N/A","N/A","N/A",3,"AR",6,"HPA"]
["HPA2860",86210,81910,77610,72070,"N/A","N/A","N/A","N/A","N/A","N/A","N/A","N/A",4,"AR",6,"HPA"]
["HPA3530",106390,101090,95780,88940,"N/A","N/A","N/A","N/A","N/A","N/A","N/A","N/A",4,"AR",6,"HPA"]
["HPE480","N/A","N/A","N/A","N/A",14110,13140,12430,12330,12240,11920,11920,11640,1,"ELÉTRICO",6,"HPE"]
["HPE600","N/A","N/A","N/A","N/A",17680,16460,15880,15630,15390,14540,14540,13850,1,"ELÉTRICO",6,"HPE"]
["HPE650","N/A","N/A","N/A","N/A",19540,18190,17320,17020,16720,15740,15740,15000,1,"ELÉTRICO",6,"HPE"]
["HPE860","N/A","N/A","N/A","N/A",25960,24170,23930,23270,22610,20670,20670,19330,2,"ELÉTRICO",6,"HPE"]
["HPE1050","N/A","N/A","N/A","N/A",31890,29690,28810,28140,27470,25420,25420,23930,2,"ELÉTRICO",6,"HPE"]
["HPE1320","N/A","N/A","N/A","N/A",39030,36330,35220,34650,34080,32210,32210,30770,2,"ELÉTRICO",6,"HPE"]
["HPE1590","N/A","N/A","N/A","N/A",47870,44560,43480,42490,41500,38470,38470,36270,3,"ELÉTRICO",6,"HPE"]
["HPE1870","N/A","N/A","N/A","N/A",58810,54750,53610,52270,50040,43770,43770,39560,3,"ELÉTRICO",6,"HPE"]
["HPE2090","N/A","N/A","N/A","N/A",66690,62080,60790,58300,55810,48820,48820,44120,4,"ELÉTRICO",6,"HPE"]
["HPE2610","N/A","N/A","N/A","N/A",79780,74270,72720,70650,68570,62100,62100,57420,4,"ELÉTRICO",6,"HPE"]
["HPG480","N/A","N/A","N/A","N/A",14110,13140,12430,12330,12240,11920,11920,11640,1,"GÁS",6,"HPG"]
["HPG600","N/A","N/A","N/A","N/A",17680,16460,15880,15630,15390,14540,14540,13850,1,"GÁS",6,"HPG"]
["HPG650","N/A","N/A","N/A","N/A",19540,18190,17320,17020,16720,15740,15740,15000,1,"GÁS",6,"HPG"]
["HPG860","N/A","N/A","N/A","N/A",25960,24170,23930,23270,22610,20670,20670,19330,2,"GÁS",6,"HPG"]
["HPG1050","N/A","N/A","N/A","N/A",31890,29690,28810,28140,27470,25420,25420,23930,2,"GÁS",6,"HPG"]
["HPG1320","N/A","N/A","N/A","N/A",39030,36330,35220,34650,34080,32210,32210,30770,2,"GÁS",6,"HPG"]
["HPG1590","N/A","N/A","N/A","N/A",47870,44560,43480,42490,41500,38470,38470,36270,3,"GÁS",6,"HPG"]
["HPG1870","N/A","N/A","N/A","N/A",58810,54750,53610,52270,50040,43770,43770,39560,3,"GÁS",6,"HPG"]
["HPG2090","N/A","N/A","N/A","N/A",66690,62080,60790,58300,55810,48820,48820,44120,4,"GÁS",6,"HPG"]
["HPG2610","N/A","N/A","N/A","N/A",79780,74270,72720,70650,68570,62100,62100,57420,4,"GÁS",6,"HPG"]
["HPL390","N/A","N/A","N/A","N/A",11100,10680,10270,10160,10050,9880,9630,9270,1,"ELÉTRICO",4,"HPL"]
["HPL490","N/A","N/A","N/A","N/A",13780,13270,12760,12640,12520,12340,12060,11660,1,"ELÉTRICO",4,"HPL"]
["HPL580","N/A","N/A","N/A","N/A",16530,15910,15300,15100,14890,14600,14200,13660,1,"ELÉTRICO",4,"HPL"]
["HPL730","N/A","N/A","N/A","N/A",21270,20480,19690,19320,18940,18430,17760,16880,2,"ELÉTRICO",4,"HPL"]
["HPL910","N/A","N/A","N/A","N/A",26190,25220,24250,23840,23430,22880,22130,21150,2,"ELÉTRICO",4,"HPL"]
["HPL1180","N/A","N/A","N/A","N/A",33580,32340,31100,30710,30330,29790,29030,27980,2,"ELÉTRICO",4,"HPL"]
["HPL1370","N/A","N/A","N/A","N/A",39510,38040,36580,35980,35380,34570,33470,32010,3,"ELÉTRICO",4,"HPL"]
["HPL1710","N/A","N/A","N/A","N/A",39510,48760,46890,46330,44940,43100,40750,37800,3,"ELÉTRICO",4,"HPL"]
["HPL1810","N/A","N/A","N/A","N/A",50640,52500,50490,49020,47550,45600,43110,39990,4,"ELÉTRICO",4,"HPL"]
["HPL2380","N/A","N/A","N/A","N/A",70160,67560,64960,63490,62030,60000,57320,53800,4,"ELÉTRICO",4,"HPL"]
["HPF390","N/A","N/A","N/A","N/A",11100,10680,10270,10160,10050,9880,9630,9270,1,"GÁS",4,"HPF"]
["HPF490","N/A","N/A","N/A","N/A",13780,13270,12760,12640,12520,12340,12060,11660,1,"GÁS",4,"HPF"]
["HPF580","N/A","N/A","N/A","N/A",16530,15910,15300,15100,14890,14600,14200,13660,1,"GÁS",4,"HPF"]
["HPF730","N/A","N/A","N/A","N/A",21270,20480,19690,19320,18940,18430,17760,16880,2,"GÁS",4,"HPF"]
["HPF910","N/A","N/A","N/A","N/A",26190,25220,24250,23840,23430,22880,22130,21150,2,"GÁS",4,"HPF"]
["HPF1180","N/A","N/A","N/A","N/A",33580,32340,31100,30710,30330,29790,29030,27980,2,"GÁS",4,"HPF"]
["HPF1370","N/A","N/A","N/A","N/A",39510,38040,36580,35980,35380,34570,33470,32010,3,"GÁS",4,"HPF"]
["HPF1710","N/A","N/A","N/A","N/A",39510,48760,46890,46330,44940,43100,40750,37800,3,"GÁS",4,"HPF"]
["HPF1810","N/A","N/A","N/A","N/A",50640,52500,50490,49020,47550,45600,43110,39990,4,"GÁS",4,"HPF"]
["HPF2380","N/A","N/A","N/A","N/A",70160,67560,64960,63490,62030,60000,57320,53800,4,"GÁS",4,"HPF"]
[]
[]
["Tensão","Acabamento","Motor","Embalagem"]
["220/3/60","com KKG","EC","Padrão"]
["380/3/60","sem KKG","AC","Exportação"]
["460/3/60"]

{"sheet":"CAP-VAL-GICLE","index":15,"n_rows":433,"n_cols":67,"rows_kept":433,"cut":false,"hidden":false,"merged":[[1,22,2,22]]}
[null,null,null,null,null,null,null,null,null,null,null,null,null,null,null,null,null,null,null,null,null,null,null,null,null,"GICLÊ",null,null,null,null,null,null,null,null,null,null,null,null,null,null,"VÁLVULA",null,null,null,null,null,null,null,null,null,null,null,null,null,null,"Orifício "]
["Refrigerante","VÁLVULA ELETRONICA","DT","concatenado","modelo","refr x mod x DT","Nº ventiladores","AL/POL","Degelo",10,5,0,-4,-5,-10,-15,-20,-25,-30,-35,-40,null,"concatenado","refr x mod x DT","modelo",10,5,0,-4,-5,-10,-15,-20,-25,-30,-35,-40,null,"concatenado","modelo",10,5,0,-4,-5,-10,-15,-20,-25,-30,-35,-40,null,"concatenado","modelo",10,5,0,-4,-5,-10,-15,-20,-25,-30,-35,-40]
[null,null,null,null,null,1,2,3,4,5,6,7,8,9,10,11,12,13,14,15,16,null,null,1,2,3,4,5,6,7,8,9,10,11,12,13,14,null,1,2,3,4,5,6,7,8,9,10,11,12,13,14,null,"1",2,3,4,5,6,7,8,9,10,11,12,13,14]
["R22","Não",6,{"$f":"CONCATENATE(A4,E4,B4,C4)","v":"R22MPA171Não6"},"MPA171",{"$f":"CONCATENATE(A4,E4,C4)","v":"R22MPA1716"},1,6,"AR",5025,4775,4524,4326,"N/A","N/A","N/A","N/A","N/A","N/A","N/A","N/A",null,{"$f":"D4","v":"R22MPA171Não6"},{"$f":"F4","v":"R22MPA1716"},"MPA171",1,1,1,1,"N/A","N/A","N/A","N/A","N/A","N/A","N/A","N/A",null,{"$f":"W4","v":"R22MPA171Não6"},"MPA171","TEX2","TEX2","TEX2","TEX2","N/A","N/A","N/A","N/A","N/A","N/A","N/A","N/A",null,{"$f":"AM4","v":"R22MPA171Não6"},"MPA171",3,3,3,3,"N/A","N/A","N/A","N/A","N/A","N/A","N/A","N/A"]
["R22","Não",6,{"$f":"CONCATENATE(A5,E5,B5,C5)","v":"R22MPA204Não6"},"MPA204",{"$f":"CONCATENATE(A5,E5,C5)","v":"R22MPA2046"},1,6,"AR",6001,5698,5395,5157,"N/A","N/A","N/A","N/A","N/A","N/A","N/A","N/A",null,{"$f":"D5","v":"R22MPA204Não6"},{"$f":"F5","v":"R22MPA2046"},"MPA204",1,1,1,1,"N/A","N/A","N/A","N/A","N/A","N/A","N/A","N/A",null,"R22MPA204Não6","MPA204","TEX2","TEX2","TEX2","TEX2","N/A","N/A","N/A","N/A","N/A","N/A","N/A","N/A",null,"R22MPA204Não6","MPA204",3,3,3,3,"N/A","N/A","N/A","N/A","N/A","N/A","N/A","N/A"]
["R22","Não",6,"R22MPA323Não6","MPA323","R22MPA3236",2,6,"AR",9470,8996,8521,8138,"N/A","N/A","N/A","N/A","N/A","N/A","N/A","N/A",null,"R22MPA323Não6","R22MPA3236","MPA323",2,2,2,2,"N/A","N/A","N/A","N/A","N/A","N/A","N/A","N/A",null,"R22MPA323Não6","MPA323","TEX2","TEX2","TEX2","TEX2","N/A","N/A","N/A","N/A","N/A","N/A","N/A","N/A",null,"R22MPA323Não6","MPA323",4,4,4,4,"N/A","N/A","N/A","N/A","N/A","N/A","N/A","N/A"]
["R22","Não",6,"R22MPA395Não6","MPA395","R22MPA3956",2,6,"AR",11594,11014,10433,9972,"N/A","N/A","N/A","N/A","N/A","N/A","N/A","N/A",null,"R22MPA395Não6","R22MPA3956","MPA395",2,2,2,2,"N/A","N/A","N/A","N/A","N/A","N/A","N/A","N/A",null,"R22MPA395Não6","MPA395","TEX2","TEX2","TEX2","TEX2","N/A","N/A","N/A","N/A","N/A","N/A","N/A","N/A",null,"R22MPA395Não6","MPA395",4,4,4,4,"N/A","N/A","N/A","N/A","N/A","N/A","N/A","N/A"]
["R22","Não",6,"R22MPA481Não6","MPA481","R22MPA4816",3,6,"AR",14100,13401,12702,12135,"N/A","N/A","N/A","N/A","N/A","N/A","N/A","N/A",null,"R22MPA481Não6","R22MPA4816","MPA481",2,2,3,3,"N/A","N/A","N/A","N/A","N/A","N/A","N/A","N/A",null,"R22MPA481Não6","MPA481","TEX2","TEX2","TEX2","TEX2","N/A","N/A","N/A","N/A","N/A","N/A","N/A","N/A",null,"R22MPA481Não6","MPA481",5,5,5,5,"N/A","N/A","N/A","N/A","N/A","N/A","N/A","N/A"]
["R22","Não",6,"R22MPA593Não6","MPA593","R22MPA5936",3,6,"AR",17398,16527,15657,14957,"N/A","N/A","N/A","N/A","N/A","N/A","N/A","N/A",null,"R22MPA593Não6","R22MPA5936","MPA593",3,3,3,4,"N/A","N/A","N/A","N/A","N/A","N/A","N/A","N/A",null,"R22MPA593Não6","MPA593","TEX2","TEX2","TEX2","TEX2","N/A","N/A","N/A","N/A","N/A","N/A","N/A","N/A",null,"R22MPA593Não6","MPA593",6,6,6,6,"N/A","N/A","N/A","N/A","N/A","N/A","N/A","N/A"]
["R22","Não",6,"R22MPA672Não6","MPA672","R22MPA6726",4,6,"AR",19719,18730,17741,16949,"N/A","N/A","N/A","N/A","N/A","N/A","N/A","N/A",null,"R22MPA672Não6","R22MPA6726","MPA672",3,3,4,6,"N/A","N/A","N/A","N/A","N/A","N/A","N/A","N/A",null,"R22MPA672Não6","MPA672","TEX2","TEX5","TEX5","TEX5","N/A","N/A","N/A","N/A","N/A","N/A","N/A","N/A",null,"R22MPA672Não6","MPA672",6,2,2,2,"N/A","N/A","N/A","N/A","N/A","N/A","N/A","N/A"]
["R22","Não",6,"R22MPA791Não6","MPA791","R22MPA7916",4,6,"AR",23201,22040,20880,19943,"N/A","N/A","N/A","N/A","N/A","N/A","N/A","N/A",null,"R22MPA791Não6","R22MPA7916","MPA791",4,4,4,4,"N/A","N/A","N/A","N/A","N/A","N/A","N/A","N/A",null,"R22MPA791Não6","MPA791","TEX5","TEX5","TEX5","TEX5","N/A","N/A","N/A","N/A","N/A","N/A","N/A","N/A",null,"R22MPA791Não6","MPA791",3,2,2,3,"N/A","N/A","N/A","N/A","N/A","N/A","N/A","N/A"]
["R22","Não",6,"R22MPA936Não6","MPA936","R22MPA9366",5,6,"AR",27448,26077,24705,23597,"N/A","N/A","N/A","N/A","N/A","N/A","N/A","N/A",null,"R22MPA936Não6","R22MPA9366","MPA936",3,4,5,6,"N/A","N/A","N/A","N/A","N/A","N/A","N/A","N/A",null,"R22MPA936Não6","MPA936","TEX5","TEX5","TEX5","TEX5","N/A","N/A","N/A","N/A","N/A","N/A","N/A","N/A",null,"R22MPA936Não6","MPA936",3,3,3,3,"N/A","N/A","N/A","N/A","N/A","N/A","N/A","N/A"]
["R22","Sim",6,"R22MPA171Sim6","MPA171","R22MPA1716",1,6,"AR",5025,4775,4524,4326,"N/A","N/A","N/A","N/A","N/A","N/A","N/A","N/A",null,"R22MPA171Sim6","R22MPA1716","MPA171",1,1,1,1,"N/A","N/A","N/A","N/A","N/A","N/A","N/A","N/A",null,"R22MPA171Sim6","MPA171","E2V18","E2V18","E2V18","E2V18","N/A","N/A","N/A","N/A","N/A","N/A","N/A","N/A",null,"R22MPA171Sim6","MPA171","Sem","Sem","Sem","Sem","N/A","N/A","N/A","N/A","N/A","N/A","N/A","N/A"]
["R22","Sim",6,"R22MPA204Sim6","MPA204","R22MPA2046",1,6,"AR",6001,5698,5395,5157,"N/A","N/A","N/A","N/A","N/A","N/A","N/A","N/A",null,"R22MPA204Sim6","R22MPA2046","MPA204",1,1,1,1,"N/A","N/A","N/A","N/A","N/A","N/A","N/A","N/A",null,"R22MPA204Sim6","MPA204","E2V18","E2V18","E2V18","E2V18","N/A","N/A","N/A","N/A","N/A","N/A","N/A","N/A",null,"R22MPA204Sim6","MPA204","Sem","Sem","Sem","Sem","N/A","N/A","N/A","N/A","N/A","N/A","N/A","N/A"]
["R22","Sim",6,"R22MPA323Sim6","MPA323","R22MPA3236",2,6,"AR",9470,8996,8521,8138,"N/A","N/A","N/A","N/A","N/A","N/A","N/A","N/A",null,"R22MPA323Sim6","R22MPA3236","MPA323",2,2,2,2,"N/A","N/A","N/A","N/A","N/A","N/A","N/A","N/A",null,"R22MPA323Sim6","MPA323","E2V24","E2V24","E2V24","E2V24","N/A","N/A","N/A","N/A","N/A","N/A","N/A","N/A",null,"R22MPA323Sim6","MPA323","Sem","Sem","Sem","Sem","N/A","N/A","N/A","N/A","N/A","N/A","N/A","N/A"]
["R22","Sim",6,"R22MPA395Sim6","MPA395","R22MPA3956",2,6,"AR",11594,11014,10433,9972,"N/A","N/A","N/A","N/A","N/A","N/A","N/A","N/A",null,"R22MPA395Sim6","R22MPA3956","MPA395",2,2,2,2,"N/A","N/A","N/A","N/A","N/A","N/A","N/A","N/A",null,"R22MPA395Sim6","MPA395","E2V24","E2V24","E2V24","E2V24","N/A","N/A","N/A","N/A","N/A","N/A","N/A","N/A",null,"R22MPA395Sim6","MPA395","Sem","Sem","Sem","Sem","N/A","N/A","N/A","N/A","N/A","N/A","N/A","N/A"]
["R22","Sim",6,"R22MPA481Sim6","MPA481","R22MPA4816",3,6,"AR",14100,13401,12702,12135,"N/A","N/A","N/A","N/A","N/A","N/A","N/A","N/A",null,"R22MPA481Sim6","R22MPA4816","MPA481",2,2,3,3,"N/A","N/A","N/A","N/A","N/A","N/A","N/A","N/A",null,"R22MPA481Sim6","MPA481","E2V30","E2V30","E2V30","E2V30","N/A","N/A","N/A","N/A","N/A","N/A","N/A","N/A",null,"R22MPA481Sim6","MPA481","Sem","Sem","Sem","Sem","N/A","N/A","N/A","N/A","N/A","N/A","N/A","N/A"]
["R22","Sim",6,"R22MPA593Sim6","MPA593","R22MPA5936",3,6,"AR",17398,16527,15657,14957,"N/A","N/A","N/A","N/A","N/A","N/A","N/A","N/A",null,"R22MPA593Sim6","R22MPA5936","MPA593",3,3,3,4,"N/A","N/A","N/A","N/A","N/A","N/A","N/A","N/A",null,"R22MPA593Sim6","MPA593","E2V30","E2V30","E2V30","E2V30","N/A","N/A","N/A","N/A","N/A","N/A","N/A","N/A",null,"R22MPA593Sim6","MPA593","Sem","Sem","Sem","Sem","N/A","N/A","N/A","N/A","N/A","N/A","N/A","N/A"]
["R22","Sim",6,"R22MPA672Sim6","MPA672","R22MPA6726",4,6,"AR",19719,18730,17741,16949,"N/A","N/A","N/A","N/A","N/A","N/A","N/A","N/A",null,"R22MPA672Sim6","R22MPA6726","MPA672",3,3,4,6,"N/A","N/A","N/A","N/A","N/A","N/A","N/A","N/A",null,"R22MPA672Sim6","MPA672","E2V35","E2V35","E2V35","E2V35","N/A","N/A","N/A","N/A","N/A","N/A","N/A","N/A",null,"R22MPA672Sim6","MPA672","Sem","Sem","Sem","Sem","N/A","N/A","N/A","N/A","N/A","N/A","N/A","N/A"]
["R22","Sim",6,"R22MPA791Sim6","MPA791","R22MPA7916",4,6,"AR",23201,22040,20880,19943,"N/A","N/A","N/A","N/A","N/A","N/A","N/A","N/A",null,"R22MPA791Sim6","R22MPA7916","MPA791",4,4,4,4,"N/A","N/A","N/A","N/A","N/A","N/A","N/A","N/A",null,"R22MPA791Sim6","MPA791","E3V45","E3V45","E3V45","E3V45","N/A","N/A","N/A","N/A","N/A","N/A","N/A","N/A",null,"R22MPA791Sim6","MPA791","Sem","Sem","Sem","Sem","N/A","N/A","N/A","N/A","N/A","N/A","N/A","N/A"]
["R22","Sim",6,"R22MPA936Sim6","MPA936","R22MPA9366",5,6,"AR",27448,26077,24705,23597,"N/A","N/A","N/A","N/A","N/A","N/A","N/A","N/A",null,"R22MPA936Sim6","R22MPA9366","MPA936",3,4,5,6,"N/A","N/A","N/A","N/A","N/A","N/A","N/A","N/A",null,"R22MPA936Sim6","MPA936","E3V45","E3V45","E3V45","E3V45","N/A","N/A","N/A","N/A","N/A","N/A","N/A","N/A",null,"R22MPA936Sim6","MPA936","Sem","Sem","Sem","Sem","N/A","N/A","N/A","N/A","N/A","N/A","N/A","N/A"]
["R22","Não",6,"R22MPE133Não6","MPE133","R22MPE1336",1,6,"ELÉTRICO","N/A","N/A","N/A","N/A",3917,3772,3640,3509,3403,3298,3021,2691,null,"R22MPE133Não6","R22MPE1336","MPE133","N/A","N/A","N/A","N/A",1,1,1,1,1,1,1,1,null,"R22MPE133Não6","MPE133","N/A","N/A","N/A","N/A","TEX2","TEX2","TEX2","TEX2","TEX2","TEX2","TEX2","TEX2",null,"R22MPE133Não6","MPE133","N/A","N/A","N/A","N/A",3,3,3,3,3,3,3,3]
["R22","Não",6,"R22MPE185Não6","MPE185","R22MPE1856",1,6,"ELÉTRICO","N/A","N/A","N/A","N/A",5421,5236,5052,4854,4722,4577,4194,3720,null,"R22MPE185Não6","R22MPE1856","MPE185","N/A","N/A","N/A","N/A",1,1,1,2,2,2,2,2,null,"R22MPE185Não6","MPE185","N/A","N/A","N/A","N/A","TEX2","TEX2","TEX2","TEX2","TEX2","TEX2","TEX2","TEX2",null,"R22MPE185Não6","MPE185","N/A","N/A","N/A","N/A",3,3,3,4,4,4,4,4]
["R22","Não",6,"R22MPE250Não6","MPE250","R22MPE2506",2,6,"ELÉTRICO","N/A","N/A","N/A","N/A",7360,7109,6846,6595,6397,6212,5685,5052,null,"R22MPE250Não6","R22MPE2506","MPE250","N/A","N/A","N/A","N/A",2,2,2,2,2,2,3,3,null,"R22MPE250Não6","MPE250","N/A","N/A","N/A","N/A","TEX2","TEX2","TEX2","TEX2","TEX2","TEX2","TEX2","TEX2",null,"R22MPE250Não6","MPE250","N/A","N/A","N/A","N/A",4,4,4,5,5,5,5,5]
["R22","Não",6,"R22MPE342Não6","MPE342","R22MPE3426",2,6,"ELÉTRICO","N/A","N/A","N/A","N/A",10077,9734,9378,9022,8758,8494,7782,6912,null,"R22MPE342Não6","R22MPE3426","MPE342","N/A","N/A","N/A","N/A",2,2,2,3,3,3,3,3,null,"R22MPE342Não6","MPE342","N/A","N/A","N/A","N/A","TEX2","TEX2","TEX2","TEX2","TEX2","TEX2","TEX5","TEX5",null,"R22MPE342Não6","MPE342","N/A","N/A","N/A","N/A",4,5,5,6,6,6,2,2]
["R22","Não",6,"R22MPE408Não6","MPE408","R22MPE4086",3,6,"ELÉTRICO","N/A","N/A","N/A","N/A",12016,11594,11185,10763,10446,10130,9273,8244,null,"R22MPE408Não6","R22MPE4086","MPE408","N/A","N/A","N/A","N/A",3,3,3,4,4,4,4,4,null,"R22MPE408Não6","MPE408","N/A","N/A","N/A","N/A","TEX2","TEX2","TEX2","TEX5","TEX5","TEX5","TEX5","TEX5",null,"R22MPE408Não6","MPE408","N/A","N/A","N/A","N/A",5,6,6,2,2,2,2,2]
["R22","Não",6,"R22MPE514Não6","MPE514","R22MPE5146",3,6,"ELÉTRICO","N/A","N/A","N/A","N/A",15116,14588,14061,13533,13137,12755,11673,10367,null,"R22MPE514Não6","R22MPE5146","MPE514","N/A","N/A","N/A","N/A",3,3,3,4,4,4,4,4,null,"R22MPE514Não6","MPE514","N/A","N/A","N/A","N/A","TEX2","TEX5","TEX5","TEX5","TEX5","TEX5","TEX5","TEX5",null,"R22MPE514Não6","MPE514","N/A","N/A","N/A","N/A",6,2,2,3,3,3,3,3]
["R22","Não",6,"R22MPE567Não6","MPE567","R22MPE5676",4,6,"ELÉTRICO","N/A","N/A","N/A","N/A",16672,16092,15511,14931,14483,14061,12860,11436,null,"R22MPE567Não6","R22MPE5676","MPE567","N/A","N/A","N/A","N/A",3,4,4,5,5,5,5,5,null,"R22MPE567Não6","MPE567","N/A","N/A","N/A","N/A","TEX5","TEX5","TEX5","TEX5","TEX5","TEX5","TEX5","TEX5",null,"R22MPE567Não6","MPE567","N/A","N/A","N/A","N/A",2,2,2,3,3,3,4,4]
["R22","Não",6,"R22MPE685Não6","MPE685","R22MPE6856",4,6,"ELÉTRICO","N/A","N/A","N/A","N/A",20154,19455,18756,18057,17516,17002,15551,13823,null,"R22MPE685Não6","R22MPE6856","MPE685","N/A","N/A","N/A","N/A",4,4,4,6,6,6,6,6,null,"R22MPE685Não6","MPE685","N/A","N/A","N/A","N/A","TEX5","TEX5","TEX5","TEX5","TEX5","TEX5","TEX12","TEX12",null,"R22MPE685Não6","MPE685","N/A","N/A","N/A","N/A",3,3,3,4,4,4,5,5]
["R22","Não",6,"R22MPE818Não6","MPE818","R22MPE8186",5,6,"ELÉTRICO","N/A","N/A","N/A","N/A",24032,23201,22357,21526,20880,20260,18545,16488,null,"R22MPE818Não6","R22MPE8186","MPE818","N/A","N/A","N/A","N/A",5,5,5,6,6,6,10,10,null,"R22MPE818Não6","MPE818","N/A","N/A","N/A","N/A","TEX5","TEX5","TEX5","TEX12","TEX12","TEX12","TEX12","TEX12",null,"R22MPE818Não6","MPE818","N/A","N/A","N/A","N/A",3,4,4,5,5,5,5,5]
["R22","Não",6,"R22MPG133Não6","MPG133","R22MPG1336",1,6,"GÁS","N/A","N/A","N/A","N/A",3917,3772,3640,3509,3403,3298,3021,2691,null,"R22MPG133Não6","R22MPG1336","MPG133","N/A","N/A","N/A","N/A",1,1,1,1,1,1,1,1,null,"R22MPG133Não6","MPG133","N/A","N/A","N/A","N/A","TEX2","TEX2","TEX2","TEX2","TEX2","TEX2","TEX2","TEX2",null,"R22MPG133Não6","MPG133","N/A","N/A","N/A","N/A",3,3,3,3,3,3,3,3]
["R22","Não",6,"R22MPG185Não6","MPG185","R22MPG1856",1,6,"GÁS","N/A","N/A","N/A","N/A",5421,5236,5052,4854,4722,4577,4194,3720,null,"R22MPG185Não6","R22MPG1856","MPG185","N/A","N/A","N/A","N/A",1,1,1,2,2,2,2,2,null,"R22MPG185Não6","MPG185","N/A","N/A","N/A","N/A","TEX2","TEX2","TEX2","TEX2","TEX2","TEX2","TEX2","TEX2",null,"R22MPG185Não6","MPG185","N/A","N/A","N/A","N/A",3,3,3,4,4,4,4,4]
["R22","Não",6,"R22MPG250Não6","MPG250","R22MPG2506",2,6,"GÁS","N/A","N/A","N/A","N/A",7360,7109,6846,6595,6397,6212,5685,5052,null,"R22MPG250Não6","R22MPG2506","MPG250","N/A","N/A","N/A","N/A",2,2,2,2,2,2,3,3,null,"R22MPG250Não6","MPG250","N/A","N/A","N/A","N/A","TEX2","TEX2","TEX2","TEX2","TEX2","TEX2","TEX2","TEX2",null,"R22MPG250Não6","MPG250","N/A","N/A","N/A","N/A",4,4,4,5,5,5,5,5]
["R22","Não",6,"R22MPG342Não6","MPG342","R22MPG3426",2,6,"GÁS","N/A","N/A","N/A","N/A",10077,9734,9378,9022,8758,8494,7782,6912,null,"R22MPG342Não6","R22MPG3426","MPG342","N/A","N/A","N/A","N/A",2,2,2,3,3,3,3,3,null,"R22MPG342Não6","MPG342","N/A","N/A","N/A","N/A","TEX2","TEX2","TEX2","TEX2","TEX2","TEX2","TEX5","TEX5",null,"R22MPG342Não6","MPG342","N/A","N/A","N/A","N/A",4,5,5,6,6,6,2,2]
["R22","Não",6,"R22MPG408Não6","MPG408","R22MPG4086",3,6,"GÁS","N/A","N/A","N/A","N/A",12016,11594,11185,10763,10446,10130,9273,8244,null,"R22MPG408Não6","R22MPG4086","MPG408","N/A","N/A","N/A","N/A",3,3,3,4,4,4,4,4,null,"R22MPG408Não6","MPG408","N/A","N/A","N/A","N/A","TEX2","TEX2","TEX2","TEX5","TEX5","TEX5","TEX5","TEX5",null,"R22MPG408Não6","MPG408","N/A","N/A","N/A","N/A",5,6,6,2,2,2,2,2]
["R22","Não",6,"R22MPG514Não6","MPG514","R22MPG5146",3,6,"GÁS","N/A","N/A","N/A","N/A",15116,14588,14061,13533,13137,12755,11673,10367,null,"R22MPG514Não6","R22MPG5146","MPG514","N/A","N/A","N/A","N/A",3,3,3,4,4,4,4,4,null,"R22MPG514Não6","MPG514","N/A","N/A","N/A","N/A","TEX2","TEX5","TEX5","TEX5","TEX5","TEX5","TEX5","TEX5",null,"R22MPG514Não6","MPG514","N/A","N/A","N/A","N/A",6,2,2,3,3,3,3,3]
["R22","Não",6,"R22MPG567Não6","MPG567","R22MPG5676",4,6,"GÁS","N/A","N/A","N/A","N/A",16672,16092,15511,14931,14483,14061,12860,11436,null,"R22MPG567Não6","R22MPG5676","MPG567","N/A","N/A","N/A","N/A",3,4,4,5,5,5,5,5,null,"R22MPG567Não6","MPG567","N/A","N/A","N/A","N/A","TEX5","TEX5","TEX5","TEX5","TEX5","TEX5","TEX5","TEX5",null,"R22MPG567Não6","MPG567","N/A","N/A","N/A","N/A",2,2,2,3,3,3,4,4]
["R22","Não",6,"R22MPG685Não6","MPG685","R22MPG6856",4,6,"GÁS","N/A","N/A","N/A","N/A",20154,19455,18756,18057,17516,17002,15551,13823,null,"R22MPG685Não6","R22MPG6856","MPG685","N/A","N/A","N/A","N/A",4,4,4,6,6,6,6,6,null,"R22MPG685Não6","MPG685","N/A","N/A","N/A","N/A","TEX5","TEX5","TEX5","TEX5","TEX5","TEX5","TEX12","TEX12",null,"R22MPG685Não6","MPG685","N/A","N/A","N/A","N/A",3,3,3,4,4,4,5,5]
["R22","Não",6,"R22MPG818Não6","MPG818","R22MPG8186",5,6,"GÁS","N/A","N/A","N/A","N/A",24032,23201,22357,21526,20880,20260,18545,16488,null,"R22MPG818Não6","R22MPG8186","MPG818","N/A","N/A","N/A","N/A",5,5,5,6,6,6,10,10,null,"R22MPG818Não6","MPG818","N/A","N/A","N/A","N/A","TEX5","TEX5","TEX5","TEX12","TEX12","TEX12","TEX12","TEX12",null,"R22MPG818Não6","MPG818","N/A","N/A","N/A","N/A",3,4,4,5,5,5,5,5]
["R22","Sim",6,"R22MPE133Sim6","MPE133","R22MPE1336",1,6,"ELÉTRICO","N/A","N/A","N/A","N/A",3917,3772,3640,3509,3403,3298,3021,2691,null,"R22MPE133Sim6","R22MPE1336","MPE133","N/A","N/A","N/A","N/A",1,1,1,1,1,1,1,1,null,"R22MPE133Sim6","MPE133","N/A","N/A","N/A","N/A","E2V14","E2V14","E2V14","E2V14","E2V14","E2V14","E2V14","E2V14",null,"R22MPE133Sim6","MPE133","N/A","N/A","N/A","N/A","Sem","Sem","Sem","Sem","Sem","Sem","Sem","Sem"]
["R22","Sim",6,"R22MPE185Sim6","MPE185","R22MPE1856",1,6,"ELÉTRICO","N/A","N/A","N/A","N/A",5421,5236,5052,4854,4722,4577,4194,3720,null,"R22MPE185Sim6","R22MPE1856","MPE185","N/A","N/A","N/A","N/A",1,1,1,2,2,2,2,2,null,"R22MPE185Sim6","MPE185","N/A","N/A","N/A","N/A","E2V18","E2V18","E2V18","E2V18","E2V18","E2V18","E2V18","E2V18",null,"R22MPE185Sim6","MPE185","N/A","N/A","N/A","N/A","Sem","Sem","Sem","Sem","Sem","Sem","Sem","Sem"]
["R22","Sim",6,"R22MPE250Sim6","MPE250","R22MPE2506",2,6,"ELÉTRICO","N/A","N/A","N/A","N/A",7360,7109,6846,6595,6397,6212,5685,5052,null,"R22MPE250Sim6","R22MPE2506","MPE250","N/A","N/A","N/A","N/A",2,2,2,2,2,2,3,3,null,"R22MPE250Sim6","MPE250","N/A","N/A","N/A","N/A","E2V24","E2V24","E2V24","E2V24","E2V24","E2V24","E2V24","E2V24",null,"R22MPE250Sim6","MPE250","N/A","N/A","N/A","N/A","Sem","Sem","Sem","Sem","Sem","Sem","Sem","Sem"]
["R22","Sim",6,"R22MPE342Sim6","MPE342","R22MPE3426",2,6,"ELÉTRICO","N/A","N/A","N/A","N/A",10077,9734,9378,9022,8758,8494,7782,6912,null,"R22MPE342Sim6","R22MPE3426","MPE342","N/A","N/A","N/A","N/A",2,2,2,3,3,3,3,3,null,"R22MPE342Sim6","MPE342","N/A","N/A","N/A","N/A","E2V24","E2V24","E2V24","E2V24","E2V24","E2V24","E2V24","E2V24",null,"R22MPE342Sim6","MPE342","N/A","N/A","N/A","N/A","Sem","Sem","Sem","Sem","Sem","Sem","Sem","Sem"]
["R22","Sim",6,"R22MPE408Sim6","MPE408","R22MPE4086",3,6,"ELÉTRICO","N/A","N/A","N/A","N/A",12016,11594,11185,10763,10446,10130,9273,8244,null,"R22MPE408Sim6","R22MPE4086","MPE408","N/A","N/A","N/A","N/A",3,3,3,4,4,4,4,4,null,"R22MPE408Sim6","MPE408","N/A","N/A","N/A","N/A","E2V24","E2V24","E2V24","E2V24","E2V24","E2V24","E2V24","E2V24",null,"R22MPE408Sim6","MPE408","N/A","N/A","N/A","N/A","Sem","Sem","Sem","Sem","Sem","Sem","Sem","Sem"]
["R22","Sim",6,"R22MPE514Sim6","MPE514","R22MPE5146",3,6,"ELÉTRICO","N/A","N/A","N/A","N/A",15116,14588,14061,13533,13137,12755,11673,10367,null,"R22MPE514Sim6","R22MPE5146","MPE514","N/A","N/A","N/A","N/A",3,3,3,4,4,4,4,4,null,"R22MPE514Sim6","MPE514","N/A","N/A","N/A","N/A","E2V30","E2V30","E2V30","E2V30","E2V30","E2V30","E2V30","E2V30",null,"R22MPE514Sim6","MPE514","N/A","N/A","N/A","N/A","Sem","Sem","Sem","Sem","Sem","Sem","Sem","Sem"]
["R22","Sim",6,"R22MPE567Sim6","MPE567","R22MPE5676",4,6,"ELÉTRICO","N/A","N/A","N/A","N/A",16672,16092,15511,14931,14483,14061,12860,11436,null,"R22MPE567Sim6","R22MPE5676","MPE567","N/A","N/A","N/A","N/A",3,4,4,5,5,5,5,5,null,"R22MPE567Sim6","MPE567","N/A","N/A","N/A","N/A","E2V30","E2V30","E2V30","E2V30","E2V30","E2V30","E2V30","E2V30",null,"R22MPE567Sim6","MPE567","N/A","N/A","N/A","N/A","Sem","Sem","Sem","Sem","Sem","Sem","Sem","Sem"]
["R22","Sim",6,"R22MPE685Sim6","MPE685","R22MPE6856",4,6,"ELÉTRICO","N/A","N/A","N/A","N/A",20154,19455,18756,18057,17516,17002,15551,13823,null,"R22MPE685Sim6","R22MPE6856","MPE685","N/A","N/A","N/A","N/A",4,4,4,6,6,6,6,6,null,"R22MPE685Sim6","MPE685","N/A","N/A","N/A","N/A","E2V30","E2V30","E2V30","E2V30","E2V30","E2V30","E2V30","E2V30",null,"R22MPE685Sim6","MPE685","N/A","N/A","N/A","N/A","Sem","Sem","Sem","Sem","Sem","Sem","Sem","Sem"]
["R22","Sim",6,"R22MPE818Sim6","MPE818","R22MPE8186",5,6,"ELÉTRICO","N/A","N/A","N/A","N/A",24032,23201,22357,21526,20880,20260,18545,16488,null,"R22MPE818Sim6","R22MPE8186","MPE818","N/A","N/A","N/A","N/A",5,5,5,6,6,6,10,10,null,"R22MPE818Sim6","MPE818","N/A","N/A","N/A","N/A","E2V35","E2V35","E2V35","E2V35","E2V35","E2V35","E2V35","E2V35",null,"R22MPE818Sim6","MPE818","N/A","N/A","N/A","N/A","Sem","Sem","Sem","Sem","Sem","Sem","Sem","Sem"]
["R22","Sim",6,"R22MPG133Sim6","MPG133","R22MPG1336",1,6,"GÁS","N/A","N/A","N/A","N/A",3917,3772,3640,3509,3403,3298,3021,2691,null,"R22MPG133Sim6","R22MPG1336","MPG133","N/A","N/A","N/A","N/A",1,1,1,1,1,1,1,1,null,"R22MPG133Sim6","MPG133","N/A","N/A","N/A","N/A","E2V14","E2V14","E2V14","E2V14","E2V14","E2V14","E2V14","E2V14",null,"R22MPG133Sim6","MPG133","N/A","N/A","N/A","N/A","Sem","Sem","Sem","Sem","Sem","Sem","Sem","Sem"]
["R22","Sim",6,"R22MPG185Sim6","MPG185","R22MPG1856",1,6,"GÁS","N/A","N/A","N/A","N/A",5421,5236,5052,4854,4722,4577,4194,3720,null,"R22MPG185Sim6","R22MPG1856","MPG185","N/A","N/A","N/A","N/A",1,1,1,2,2,2,2,2,null,"R22MPG185Sim6","MPG185","N/A","N/A","N/A","N/A","E2V18","E2V18","E2V18","E2V18","E2V18","E2V18","E2V18","E2V18",null,"R22MPG185Sim6","MPG185","N/A","N/A","N/A","N/A","Sem","Sem","Sem","Sem","Sem","Sem","Sem","Sem"]
["R22","Sim",6,"R22MPG250Sim6","MPG250","R22MPG2506",2,6,"GÁS","N/A","N/A","N/A","N/A",7360,7109,6846,6595,6397,6212,5685,5052,null,"R22MPG250Sim6","R22MPG2506","MPG250","N/A","N/A","N/A","N/A",2,2,2,2,2,2,3,3,null,"R22MPG250Sim6","MPG250","N/A","N/A","N/A","N/A","E2V24","E2V24","E2V24","E2V24","E2V24","E2V24","E2V24","E2V24",null,"R22MPG250Sim6","MPG250","N/A","N/A","N/A","N/A","Sem","Sem","Sem","Sem","Sem","Sem","Sem","Sem"]
["R22","Sim",6,"R22MPG342Sim6","MPG342","R22MPG3426",2,6,"GÁS","N/A","N/A","N/A","N/A",10077,9734,9378,9022,8758,8494,7782,6912,null,"R22MPG342Sim6","R22MPG3426","MPG342","N/A","N/A","N/A","N/A",2,2,2,3,3,3,3,3,null,"R22MPG342Sim6","MPG342","N/A","N/A","N/A","N/A","E2V24","E2V24","E2V24","E2V24","E2V24","E2V24","E2V24","E2V24",null,"R22MPG342Sim6","MPG342","N/A","N/A","N/A","N/A","Sem","Sem","Sem","Sem","Sem","Sem","Sem","Sem"]
["R22","Sim",6,"R22MPG408Sim6","MPG408","R22MPG4086",3,6,"GÁS","N/A","N/A","N/A","N/A",12016,11594,11185,10763,10446,10130,9273,8244,null,"R22MPG408Sim6","R22MPG4086","MPG408","N/A","N/A","N/A","N/A",3,3,3,4,4,4,4,4,null,"R22MPG408Sim6","MPG408","N/A","N/A","N/A","N/A","E2V24","E2V24","E2V24","E2V24","E2V24","E2V24","E2V24","E2V24",null,"R22MPG408Sim6","MPG408","N/A","N/A","N/A","N/A","Sem","Sem","Sem","Sem","Sem","Sem","Sem","Sem"]
["R22","Sim",6,"R22MPG514Sim6","MPG514","R22MPG5146",3,6,"GÁS","N/A","N/A","N/A","N/A",15116,14588,14061,13533,13137,12755,11673,10367,null,"R22MPG514Sim6","R22MPG5146","MPG514","N/A","N/A","N/A","N/A",3,3,3,4,4,4,4,4,null,"R22MPG514Sim6","MPG514","N/A","N/A","N/A","N/A","E2V30","E2V30","E2V30","E2V30","E2V30","E2V30","E2V30","E2V30",null,"R22MPG514Sim6","MPG514","N/A","N/A","N/A","N/A","Sem","Sem","Sem","Sem","Sem","Sem","Sem","Sem"]
["R22","Sim",6,"R22MPG567Sim6","MPG567","R22MPG5676",4,6,"GÁS","N/A","N/A","N/A","N/A",16672,16092,15511,14931,14483,14061,12860,11436,null,"R22MPG567Sim6","R22MPG5676","MPG567","N/A","N/A","N/A","N/A",3,4,4,5,5,5,5,5,null,"R22MPG567Sim6","MPG567","N/A","N/A","N/A","N/A","E2V30","E2V30","E2V30","E2V30","E2V30","E2V30","E2V30","E2V30",null,"R22MPG567Sim6","MPG567","N/A","N/A","N/A","N/A","Sem","Sem","Sem","Sem","Sem","Sem","Sem","Sem"]
["R22","Sim",6,"R22MPG685Sim6","MPG685","R22MPG6856",4,6,"GÁS","N/A","N/A","N/A","N/A",20154,19455,18756,18057,17516,17002,15551,13823,null,"R22MPG685Sim6","R22MPG6856","MPG685","N/A","N/A","N/A","N/A",4,4,4,6,6,6,6,6,null,"R22MPG685Sim6","MPG685","N/A","N/A","N/A","N/A","E2V30","E2V30","E2V30","E2V30","E2V30","E2V30","E2V30","E2V30",null,"R22MPG685Sim6","MPG685","N/A","N/A","N/A","N/A","Sem","Sem","Sem","Sem","Sem","Sem","Sem","Sem"]
["R22","Sim",6,"R22MPG818Sim6","MPG818","R22MPG8186",5,6,"GÁS","N/A","N/A","N/A","N/A",24032,23201,22357,21526,20880,20260,18545,16488,null,"R22MPG818Sim6","R22MPG8186","MPG818","N/A","N/A","N/A","N/A",5,5,5,6,6,6,10,10,null,"R22MPG818Sim6","MPG818","N/A","N/A","N/A","N/A","E2V35","E2V35","E2V35","E2V35","E2V35","E2V35","E2V35","E2V35",null,"R22MPG818Sim6","MPG818","N/A","N/A","N/A","N/A","Sem","Sem","Sem","Sem","Sem","Sem","Sem","Sem"]
["R22","Não",6,"R22MPL132Não6","MPL132","R22MPL1326",1,4,"ELÉTRICO","N/A","N/A","N/A","N/A",3878,3746,3601,3469,3363,3271,2994,2664,null,"R22MPL132Não6","R22MPL1326","MPL132","N/A","N/A","N/A","N/A",1,1,1,1,1,1,1,1,null,"R22MPL132Não6","MPL132","N/A","N/A","N/A","N/A","TEX2","TEX2","TEX2","TEX2","TEX2","TEX2","TEX2","TEX2",null,"R22MPL132Não6","MPL132","N/A","N/A","N/A","N/A",3,3,3,3,3,3,3,3]
["R22","Não",6,"R22MPL217Não6","MPL217","R22MPL2176",2,4,"ELÉTRICO","N/A","N/A","N/A","N/A",6397,6173,5949,5724,5553,5395,4933,4392,null,"R22MPL217Não6","R22MPL2176","MPL217","N/A","N/A","N/A","N/A",1,1,1,2,2,2,2,2,null,"R22MPL217Não6","MPL217","N/A","N/A","N/A","N/A","TEX2","TEX2","TEX2","TEX2","TEX2","TEX2","TEX2","TEX2",null,"R22MPL217Não6","MPL217","N/A","N/A","N/A","N/A",3,3,3,4,4,4,5,5]
["R22","Não",6,"R22MPL290Não6","MPL290","R22MPL2906",2,4,"ELÉTRICO","N/A","N/A","N/A","N/A",8534,8231,7940,7637,7413,7189,6582,5856,null,"R22MPL290Não6","R22MPL2906","MPL290","N/A","N/A","N/A","N/A",2,2,2,2,2,2,3,3,null,"R22MPL290Não6","MPL290","N/A","N/A","N/A","N/A","TEX2","TEX2","TEX2","TEX2","TEX2","TEX2","TEX2","TEX2",null,"R22MPL290Não6","MPL290","N/A","N/A","N/A","N/A",4,4,4,5,5,5,6,6]
["R22","Não",6,"R22MPL330Não6","MPL330","R22MPL3306",3,4,"ELÉTRICO","N/A","N/A","N/A","N/A",9695,9352,9022,8679,8415,8178,7479,6648,null,"R22MPL330Não6","R22MPL3306","MPL330","N/A","N/A","N/A","N/A",2,2,2,3,3,3,3,3,null,"R22MPL330Não6","MPL330","N/A","N/A","N/A","N/A","TEX2","TEX2","TEX2","TEX2","TEX2","TEX2","TEX5","TEX5",null,"R22MPL330Não6","MPL330","N/A","N/A","N/A","N/A",4,5,5,6,6,6,2,2]
["R22","Não",6,"R22MPL435Não6","MPL435","R22MPL4356",3,4,"ELÉTRICO","N/A","N/A","N/A","N/A",12794,12346,11897,11462,11119,10789,9866,8771,null,"R22MPL435Não6","R22MPL4356","MPL435","N/A","N/A","N/A","N/A",3,3,3,4,4,4,4,4,null,"R22MPL435Não6","MPL435","N/A","N/A","N/A","N/A","TEX2","TEX2","TEX2","TEX5","TEX5","TEX5","TEX5","TEX5",null,"R22MPL435Não6","MPL435","N/A","N/A","N/A","N/A",6,6,6,2,2,2,3,3]
["R22","Não",6,"R22MPL488Não6","MPL488","R22MPL4886",4,4,"ELÉTRICO","N/A","N/A","N/A","N/A",14338,13850,13348,12847,12465,12095,11066,9840,null,"R22MPL488Não6","R22MPL4886","MPL488","N/A","N/A","N/A","N/A",3,3,3,4,4,4,4,4,null,"R22MPL488Não6","MPL488","N/A","N/A","N/A","N/A","TEX2","TEX2","TEX2","TEX5","TEX5","TEX5","TEX5","TEX5",null,"R22MPL488Não6","MPL488","N/A","N/A","N/A","N/A",6,6,6,3,3,3,3,3]
["R22","Não",6,"R22MPL580Não6","MPL580","R22MPL5806",4,4,"ELÉTRICO","N/A","N/A","N/A","N/A",17055,16461,15868,15274,14826,14377,13164,11700,null,"R22MPL580Não6","R22MPL5806","MPL580","N/A","N/A","N/A","N/A",3,4,4,5,5,5,5,5,null,"R22MPL580Não6","MPL580","N/A","N/A","N/A","N/A","TEX5","TEX5","TEX5","TEX5","TEX5","TEX5","TEX5","TEX5",null,"R22MPL580Não6","MPL580","N/A","N/A","N/A","N/A",2,2,2,3,3,3,4,4]
["R22","Não",6,"R22MPL700Não6","MPL700","R22MPL7006",5,4,"ELÉTRICO","N/A","N/A","N/A","N/A",20550,19825,19112,18400,17846,17318,15854,14087,null,"R22MPL700Não6","R22MPL7006","MPL700","N/A","N/A","N/A","N/A",4,4,4,10,10,10,10,10,null,"R22MPL700Não6","MPL700","N/A","N/A","N/A","N/A","TEX5","TEX5","TEX5","TEX5","TEX5","TEX5","TEX12","TEX12",null,"R22MPL700Não6","MPL700","N/A","N/A","N/A","N/A",3,3,3,4,4,4,5,5]
["R22","Não",6,"R22MPF132Não6","MPF132","R22MPF1326",1,4,"GÁS","N/A","N/A","N/A","N/A",3878,3746,3601,3469,3363,3271,2994,2664,null,"R22MPF132Não6","R22MPF1326","MPF132","N/A","N/A","N/A","N/A",1,1,1,1,1,1,1,1,null,"R22MPF132Não6","MPF132","N/A","N/A","N/A","N/A","TEX2","TEX2","TEX2","TEX2","TEX2","TEX2","TEX2","TEX2",null,"R22MPF132Não6","MPF132","N/A","N/A","N/A","N/A",3,3,3,3,3,3,3,3]
["R22","Não",6,"R22MPF217Não6","MPF217","R22MPF2176",2,4,"GÁS","N/A","N/A","N/A","N/A",6397,6173,5949,5724,5553,5395,4933,4392,null,"R22MPF217Não6","R22MPF2176","MPF217","N/A","N/A","N/A","N/A",1,1,1,2,2,2,2,2,null,"R22MPF217Não6","MPF217","N/A","N/A","N/A","N/A","TEX2","TEX2","TEX2","TEX2","TEX2","TEX2","TEX2","TEX2",null,"R22MPF217Não6","MPF217","N/A","N/A","N/A","N/A",3,3,3,4,4,4,5,5]
["R22","Não",6,"R22MPF290Não6","MPF290","R22MPF2906",2,4,"GÁS","N/A","N/A","N/A","N/A",8534,8231,7940,7637,7413,7189,6582,5856,null,"R22MPF290Não6","R22MPF2906","MPF290","N/A","N/A","N/A","N/A",2,2,2,2,2,2,3,3,null,{"$f":"W68","v":"R22MPF290Não6"},"MPF290","N/A","N/A","N/A","N/A","TEX2","TEX2","TEX2","TEX2","TEX2","TEX2","TEX2","TEX2",null,{"$f":"AM68","v":"R22MPF290Não6"},"MPF290","N/A","N/A","N/A","N/A",4,4,4,5,5,5,6,6]
["R22","Não",6,{"$f":"CONCATENATE(A69,E69,B69,C69)","v":"R22MPF330Não6"},"MPF330",{"$f":"CONCATENATE(A69,E69,C69)","v":"R22MPF3306"},3,4,"GÁS","N/A","N/A","N/A","N/A",9695,9352,9022,8679,8415,8178,7479,6648,null,{"$f":"D69","v":"R22MPF330Não6"},{"$f":"F69","v":"R22MPF3306"},"MPF330","N/A","N/A","N/A","N/A",2,2,2,3,3,3,3,3,null,"R22MPF330Não6","MPF330","N/A","N/A","N/A","N/A","TEX2","TEX2","TEX2","TEX2","TEX2","TEX2","TEX5","TEX5",null,"R22MPF330Não6","MPF330","N/A","N/A","N/A","N/A",4,5,5,6,6,6,2,2]
["R22","Não",6,"R22MPF435Não6","MPF435","R22MPF4356",3,4,"GÁS","N/A","N/A","N/A","N/A",12794,12346,11897,11462,11119,10789,9866,8771,null,"R22MPF435Não6","R22MPF4356","MPF435","N/A","N/A","N/A","N/A",3,3,3,4,4,4,4,4,null,"R22MPF435Não6","MPF435","N/A","N/A","N/A","N/A","TEX2","TEX2","TEX2","TEX5","TEX5","TEX5","TEX5","TEX5",null,"R22MPF435Não6","MPF435","N/A","N/A","N/A","N/A",6,6,6,2,2,2,3,3]
["R22","Não",6,"R22MPF488Não6","MPF488","R22MPF4886",4,4,"GÁS","N/A","N/A","N/A","N/A",14338,13850,13348,12847,12465,12095,11066,9840,null,"R22MPF488Não6","R22MPF4886","MPF488","N/A","N/A","N/A","N/A",3,3,3,4,4,4,4,4,null,"R22MPF488Não6","MPF488","N/A","N/A","N/A","N/A","TEX2","TEX2","TEX2","TEX5","TEX5","TEX5","TEX5","TEX5",null,"R22MPF488Não6","MPF488","N/A","N/A","N/A","N/A",6,6,6,3,3,3,3,3]
["R22","Não",6,"R22MPF580Não6","MPF580","R22MPF5806",4,4,"GÁS","N/A","N/A","N/A","N/A",17055,16461,15868,15274,14826,14377,13164,11700,null,"R22MPF580Não6","R22MPF5806","MPF580","N/A","N/A","N/A","N/A",3,4,4,5,5,5,5,5,null,"R22MPF580Não6","MPF580","N/A","N/A","N/A","N/A","TEX5","TEX5","TEX5","TEX5","TEX5","TEX5","TEX5","TEX5",null,"R22MPF580Não6","MPF580","N/A","N/A","N/A","N/A",2,2,2,3,3,3,4,4]
["R22","Não",6,"R22MPF700Não6","MPF700","R22MPF7006",5,4,"GÁS","N/A","N/A","N/A","N/A",20550,19825,19112,18400,17846,17318,15854,14087,null,"R22MPF700Não6","R22MPF7006","MPF700","N/A","N/A","N/A","N/A",4,4,4,10,10,10,10,10,null,"R22MPF700Não6","MPF700","N/A","N/A","N/A","N/A","TEX5","TEX5","TEX5","TEX5","TEX5","TEX5","TEX12","TEX12",null,"R22MPF700Não6","MPF700","N/A","N/A","N/A","N/A",3,3,3,4,4,4,5,5]
["R22","Sim",6,"R22MPL132Sim6","MPL132","R22MPL1326",1,4,"ELÉTRICO","N/A","N/A","N/A","N/A",3878,3746,3601,3469,3363,3271,2994,2664,null,"R22MPL132Sim6","R22MPL1326","MPL132","N/A","N/A","N/A","N/A",1,1,1,1,1,1,1,1,null,"R22MPL132Sim6","MPL132","N/A","N/A","N/A","N/A","E2V18","E2V18","E2V18","E2V18","E2V18","E2V18","E2V18","E2V18",null,"R22MPL132Sim6","MPL132","N/A","N/A","N/A","N/A","Sem","Sem","Sem","Sem","Sem","Sem","Sem","Sem"]
["R22","Sim",6,"R22MPL217Sim6","MPL217","R22MPL2176",2,4,"ELÉTRICO","N/A","N/A","N/A","N/A",6397,6173,5949,5724,5553,5395,4933,4392,null,"R22MPL217Sim6","R22MPL2176","MPL217","N/A","N/A","N/A","N/A",1,1,1,2,2,2,2,2,null,"R22MPL217Sim6","MPL217","N/A","N/A","N/A","N/A","E2V18","E2V18","E2V18","E2V18","E2V18","E2V18","E2V18","E2V18",null,"R22MPL217Sim6","MPL217","N/A","N/A","N/A","N/A","Sem","Sem","Sem","Sem","Sem","Sem","Sem","Sem"]
["R22","Sim",6,"R22MPL290Sim6","MPL290","R22MPL2906",2,4,"ELÉTRICO","N/A","N/A","N/A","N/A",8534,8231,7940,7637,7413,7189,6582,5856,null,"R22MPL290Sim6","R22MPL2906","MPL290","N/A","N/A","N/A","N/A",2,2,2,2,2,2,3,3,null,"R22MPL290Sim6","MPL290","N/A","N/A","N/A","N/A","E2V24","E2V24","E2V24","E2V24","E2V24","E2V24","E2V24","E2V24",null,"R22MPL290Sim6","MPL290","N/A","N/A","N/A","N/A","Sem","Sem","Sem","Sem","Sem","Sem","Sem","Sem"]
["R22","Sim",6,"R22MPL330Sim6","MPL330","R22MPL3306",3,4,"ELÉTRICO","N/A","N/A","N/A","N/A",9695,9352,9022,8679,8415,8178,7479,6648,null,"R22MPL330Sim6","R22MPL3306","MPL330","N/A","N/A","N/A","N/A",2,2,2,3,3,3,3,3,null,"R22MPL330Sim6","MPL330","N/A","N/A","N/A","N/A","E2V24","E2V24","E2V24","E2V24","E2V24","E2V24","E2V24","E2V24",null,"R22MPL330Sim6","MPL330","N/A","N/A","N/A","N/A","Sem","Sem","Sem","Sem","Sem","Sem","Sem","Sem"]
["R22","Sim",6,"R22MPL435Sim6","MPL435","R22MPL4356",3,4,"ELÉTRICO","N/A","N/A","N/A","N/A",12794,12346,11897,11462,11119,10789,9866,8771,null,"R22MPL435Sim6","R22MPL4356","MPL435","N/A","N/A","N/A","N/A",3,3,3,4,4,4,4,4,null,"R22MPL435Sim6","MPL435","N/A","N/A","N/A","N/A","E2V30","E2V30","E2V30","E2V30","E2V30","E2V30","E2V30","E2V30",null,"R22MPL435Sim6","MPL435","N/A","N/A","N/A","N/A","Sem","Sem","Sem","Sem","Sem","Sem","Sem","Sem"]
["R22","Sim",6,"R22MPL488Sim6","MPL488","R22MPL4886",4,4,"ELÉTRICO","N/A","N/A","N/A","N/A",14338,13850,13348,12847,12465,12095,11066,9840,null,"R22MPL488Sim6","R22MPL4886","MPL488","N/A","N/A","N/A","N/A",3,3,3,4,4,4,4,4,null,"R22MPL488Sim6","MPL488","N/A","N/A","N/A","N/A","E2V30","E2V30","E2V30","E2V30","E2V30","E2V30","E2V30","E2V30",null,"R22MPL488Sim6","MPL488","N/A","N/A","N/A","N/A","Sem","Sem","Sem","Sem","Sem","Sem","Sem","Sem"]
["R22","Sim",6,"R22MPL580Sim6","MPL580","R22MPL5806",4,4,"ELÉTRICO","N/A","N/A","N/A","N/A",17055,16461,15868,15274,14826,14377,13164,11700,null,"R22MPL580Sim6","R22MPL5806","MPL580","N/A","N/A","N/A","N/A",3,4,4,5,5,5,5,5,null,"R22MPL580Sim6","MPL580","N/A","N/A","N/A","N/A","E2V30","E2V30","E2V30","E2V30","E2V30","E2V30","E2V30","E2V30",null,"R22MPL580Sim6","MPL580","N/A","N/A","N/A","N/A","Sem","Sem","Sem","Sem","Sem","Sem","Sem","Sem"]
["R22","Sim",6,"R22MPL700Sim6","MPL700","R22MPL7006",5,4,"ELÉTRICO","N/A","N/A","N/A","N/A",20550,19825,19112,18400,17846,17318,15854,14087,null,"R22MPL700Sim6","R22MPL7006","MPL700","N/A","N/A","N/A","N/A",4,4,4,10,10,10,10,10,null,"R22MPL700Sim6","MPL700","N/A","N/A","N/A","N/A","E2V35","E2V35","E2V35","E2V35","E2V35","E2V35","E2V35","E2V35",null,"R22MPL700Sim6","MPL700","N/A","N/A","N/A","N/A","Sem","Sem","Sem","Sem","Sem","Sem","Sem","Sem"]
["R22","Sim",6,"R22MPF132Sim6","MPF132","R22MPF1326",1,4,"GÁS","N/A","N/A","N/A","N/A",3878,3746,3601,3469,3363,3271,2994,2664,null,"R22MPF132Sim6","R22MPF1326","MPF132","N/A","N/A","N/A","N/A",1,1,1,1,1,1,1,1,null,"R22MPF132Sim6","MPF132","N/A","N/A","N/A","N/A","E2V18","E2V18","E2V18","E2V18","E2V18","E2V18","E2V18","E2V18",null,"R22MPF132Sim6","MPF132","N/A","N/A","N/A","N/A","Sem","Sem","Sem","Sem","Sem","Sem","Sem","Sem"]
["R22","Sim",6,"R22MPF217Sim6","MPF217","R22MPF2176",2,4,"GÁS","N/A","N/A","N/A","N/A",6397,6173,5949,5724,5553,5395,4933,4392,null,"R22MPF217Sim6","R22MPF2176","MPF217","N/A","N/A","N/A","N/A",1,1,1,2,2,2,2,2,null,"R22MPF217Sim6","MPF217","N/A","N/A","N/A","N/A","E2V18","E2V18","E2V18","E2V18","E2V18","E2V18","E2V18","E2V18",null,"R22MPF217Sim6","MPF217","N/A","N/A","N/A","N/A","Sem","Sem","Sem","Sem","Sem","Sem","Sem","Sem"]
["R22","Sim",6,"R22MPF290Sim6","MPF290","R22MPF2906",2,4,"GÁS","N/A","N/A","N/A","N/A",8534,8231,7940,7637,7413,7189,6582,5856,null,"R22MPF290Sim6","R22MPF2906","MPF290","N/A","N/A","N/A","N/A",2,2,2,2,2,2,3,3,null,"R22MPF290Sim6","MPF290","N/A","N/A","N/A","N/A","E2V24","E2V24","E2V24","E2V24","E2V24","E2V24","E2V24","E2V24",null,"R22MPF290Sim6","MPF290","N/A","N/A","N/A","N/A","Sem","Sem","Sem","Sem","Sem","Sem","Sem","Sem"]
["R22","Sim",6,"R22MPF330Sim6","MPF330","R22MPF3306",3,4,"GÁS","N/A","N/A","N/A","N/A",9695,9352,9022,8679,8415,8178,7479,6648,null,"R22MPF330Sim6","R22MPF3306","MPF330","N/A","N/A","N/A","N/A",2,2,2,3,3,3,3,3,null,"R22MPF330Sim6","MPF330","N/A","N/A","N/A","N/A","E2V24","E2V24","E2V24","E2V24","E2V24","E2V24","E2V24","E2V24",null,"R22MPF330Sim6","MPF330","N/A","N/A","N/A","N/A","Sem","Sem","Sem","Sem","Sem","Sem","Sem","Sem"]
["R22","Sim",6,"R22MPF435Sim6","MPF435","R22MPF4356",3,4,"GÁS","N/A","N/A","N/A","N/A",12794,12346,11897,11462,11119,10789,9866,8771,null,"R22MPF435Sim6","R22MPF4356","MPF435","N/A","N/A","N/A","N/A",3,3,3,4,4,4,4,4,null,"R22MPF435Sim6","MPF435","N/A","N/A","N/A","N/A","E2V30","E2V30","E2V30","E2V30","E2V30","E2V30","E2V30","E2V30",null,"R22MPF435Sim6","MPF435","N/A","N/A","N/A","N/A","Sem","Sem","Sem","Sem","Sem","Sem","Sem","Sem"]
["R22","Sim",6,"R22MPF488Sim6","MPF488","R22MPF4886",4,4,"GÁS","N/A","N/A","N/A","N/A",14338,13850,13348,12847,12465,12095,11066,9840,null,"R22MPF488Sim6","R22MPF4886","MPF488","N/A","N/A","N/A","N/A",3,3,3,4,4,4,4,4,null,"R22MPF488Sim6","MPF488","N/A","N/A","N/A","N/A","E2V30","E2V30","E2V30","E2V30","E2V30","E2V30","E2V30","E2V30",null,"R22MPF488Sim6","MPF488","N/A","N/A","N/A","N/A","Sem","Sem","Sem","Sem","Sem","Sem","Sem","Sem"]
["R22","Sim",6,"R22MPF580Sim6","MPF580","R22MPF5806",4,4,"GÁS","N/A","N/A","N/A","N/A",17055,16461,15868,15274,14826,14377,13164,11700,null,"R22MPF580Sim6","R22MPF5806","MPF580","N/A","N/A","N/A","N/A",3,4,4,5,5,5,5,5,null,"R22MPF580Sim6","MPF580","N/A","N/A","N/A","N/A","E2V30","E2V30","E2V30","E2V30","E2V30","E2V30","E2V30","E2V30",null,"R22MPF580Sim6","MPF580","N/A","N/A","N/A","N/A","Sem","Sem","Sem","Sem","Sem","Sem","Sem","Sem"]
["R22","Sim",6,"R22MPF700Sim6","MPF700","R22MPF7006",5,4,"GÁS","N/A","N/A","N/A","N/A",20550,19825,19112,18400,17846,17318,15854,14087,null,"R22MPF700Sim6","R22MPF7006","MPF700","N/A","N/A","N/A","N/A",4,4,4,10,10,10,10,10,null,"R22MPF700Sim6","MPF700","N/A","N/A","N/A","N/A","E2V35","E2V35","E2V35","E2V35","E2V35","E2V35","E2V35","E2V35",null,"R22MPF700Sim6","MPF700","N/A","N/A","N/A","N/A","Sem","Sem","Sem","Sem","Sem","Sem","Sem","Sem"]
["R22","Não",10,"R22MPA171Não10","MPA171","R22MPA17110",1,6,"AR",8375,7958.333333333333,7540,7210,"N/A","N/A","N/A","N/A","N/A","N/A","N/A","N/A",null,"R22MPA171Não10","R22MPA17110","MPA171",2,2,2,2,"N/A","N/A","N/A","N/A","N/A","N/A","N/A","N/A",null,"R22MPA171Não10","MPA171","TEX2  ","TEX2  ","TEX2  ","TEX2  ","N/A","N/A","N/A","N/A","N/A","N/A","N/A","N/A",null,"R22MPA171Não10","MPA171",3,3,4,4,"N/A","N/A","N/A","N/A","N/A","N/A","N/A","N/A"]
["R22","Não",10,"R22MPA204Não10","MPA204","R22MPA20410",1,6,"AR",10001.666666666666,9496.6666666666661,8991.6666666666661,8595,"N/A","N/A","N/A","N/A","N/A","N/A","N/A","N/A",null,"R22MPA204Não10","R22MPA20410","MPA204",2,2,3,3,"N/A","N/A","N/A","N/A","N/A","N/A","N/A","N/A",null,"R22MPA204Não10","MPA204","TEX2  ","TEX2  ","TEX2  ","TEX2  ","N/A","N/A","N/A","N/A","N/A","N/A","N/A","N/A",null,"R22MPA204Não10","MPA204",4,4,4,4,"N/A","N/A","N/A","N/A","N/A","N/A","N/A","N/A"]
["R22","Não",10,"R22MPA323Não10","MPA323","R22MPA32310",2,6,"AR",15783.333333333334,14993.333333333334,14201.666666666666,13563.333333333334,"N/A","N/A","N/A","N/A","N/A","N/A","N/A","N/A",null,"R22MPA323Não10","R22MPA32310","MPA323",3,3,4,4,"N/A","N/A","N/A","N/A","N/A","N/A","N/A","N/A",null,"R22MPA323Não10","MPA323","TEX2  ","TEX2  ","TEX2  ","TEX2  ","N/A","N/A","N/A","N/A","N/A","N/A","N/A","N/A",null,"R22MPA323Não10","MPA323",5,5,5,5,"N/A","N/A","N/A","N/A","N/A","N/A","N/A","N/A"]
["R22","Não",10,"R22MPA395Não10","MPA395","R22MPA39510",2,6,"AR",19323.333333333332,18356.666666666668,17388.333333333332,16620,"N/A","N/A","N/A","N/A","N/A","N/A","N/A","N/A",null,"R22MPA395Não10","R22MPA39510","MPA395",4,4,4,5,"N/A","N/A","N/A","N/A","N/A","N/A","N/A","N/A",null,"R22MPA395Não10","MPA395","TEX5 ","TEX5 ","TEX5 ","TEX5 ","N/A","N/A","N/A","N/A","N/A","N/A","N/A","N/A",null,"R22MPA395Não10","MPA395",1,1,1,1,"N/A","N/A","N/A","N/A","N/A","N/A","N/A","N/A"]
["R22","Não",10,"R22MPA481Não10","MPA481","R22MPA48110",3,6,"AR",23500,22335,21170,20225,"N/A","N/A","N/A","N/A","N/A","N/A","N/A","N/A",null,"R22MPA481Não10","R22MPA48110","MPA481",5,5,5,5,"N/A","N/A","N/A","N/A","N/A","N/A","N/A","N/A",null,"R22MPA481Não10","MPA481","TEX5 ","TEX5 ","TEX5 ","TEX5 ","N/A","N/A","N/A","N/A","N/A","N/A","N/A","N/A",null,"R22MPA481Não10","MPA481",2,2,2,2,"N/A","N/A","N/A","N/A","N/A","N/A","N/A","N/A"]
["R22","Não",10,"R22MPA593Não10","MPA593","R22MPA59310",3,6,"AR",28996.666666666668,27545,26095,24928.333333333332,"N/A","N/A","N/A","N/A","N/A","N/A","N/A","N/A",null,"R22MPA593Não10","R22MPA59310","MPA593",6,6,10,10,"N/A","N/A","N/A","N/A","N/A","N/A","N/A","N/A",null,"R22MPA593Não10","MPA593","TEX5 ","TEX5 ","TEX5 ","TEX5 ","N/A","N/A","N/A","N/A","N/A","N/A","N/A","N/A",null,"R22MPA593Não10","MPA593",3,3,3,3,"N/A","N/A","N/A","N/A","N/A","N/A","N/A","N/A"]
["R22","Não",10,"R22MPA672Não10","MPA672","R22MPA67210",4,6,"AR",32865,31216.666666666668,29568.333333333332,28248.333333333332,"N/A","N/A","N/A","N/A","N/A","N/A","N/A","N/A",null,"R22MPA672Não10","R22MPA67210","MPA672",10,10,10,10,"N/A","N/A","N/A","N/A","N/A","N/A","N/A","N/A",null,"R22MPA672Não10","MPA672","TEX5 ","TEX5 ","TEX5 ","TEX5 ","N/A","N/A","N/A","N/A","N/A","N/A","N/A","N/A",null,"R22MPA672Não10","MPA672",3,3,3,3,"N/A","N/A","N/A","N/A","N/A","N/A","N/A","N/A"]
["R22","Não",10,"R22MPA791Não10","MPA791","R22MPA79110",4,6,"AR",38668.333333333336,36733.333333333336,34800,33238.333333333336,"N/A","N/A","N/A","N/A","N/A","N/A","N/A","N/A",null,"R22MPA791Não10","R22MPA79110","MPA791",10,10,10,12,"N/A","N/A","N/A","N/A","N/A","N/A","N/A","N/A",null,"R22MPA791Não10","MPA791","TEX5 ","TEX5 ","TEX5 ","TEX5 ","N/A","N/A","N/A","N/A","N/A","N/A","N/A","N/A",null,"R22MPA791Não10","MPA791",4,4,4,4,"N/A","N/A","N/A","N/A","N/A","N/A","N/A","N/A"]
["R22","Não",10,"R22MPA936Não10","MPA936","R22MPA93610",5,6,"AR",45746.666666666664,43461.666666666664,41175,39328.333333333336,"N/A","N/A","N/A","N/A","N/A","N/A","N/A","N/A",null,"R22MPA936Não10","R22MPA93610","MPA936",12,12,15,15,"N/A","N/A","N/A","N/A","N/A","N/A","N/A","N/A",null,"R22MPA936Não10","MPA936","TEX5 ","TEX5 ","TEX5 ","TEX5 ","N/A","N/A","N/A","N/A","N/A","N/A","N/A","N/A",null,"R22MPA936Não10","MPA936",4,4,4,4,"N/A","N/A","N/A","N/A","N/A","N/A","N/A","N/A"]
["R22","Sim",10,"R22MPA171Sim10","MPA171","R22MPA17110",1,6,"AR",8375,7958.333333333333,7540,7210,"N/A","N/A","N/A","N/A","N/A","N/A","N/A","N/A",null,"R22MPA171Sim10","R22MPA17110","MPA171",2,2,2,2,"N/A","N/A","N/A","N/A","N/A","N/A","N/A","N/A",null,"R22MPA171Sim10","MPA171","TEX2  ","TEX2  ","TEX2  ","TEX2  ","N/A","N/A","N/A","N/A","N/A","N/A","N/A","N/A",null,"R22MPA171Sim10","MPA171",3,3,4,4,"N/A","N/A","N/A","N/A","N/A","N/A","N/A","N/A"]
["R22","Sim",10,"R22MPA204Sim10","MPA204","R22MPA20410",1,6,"AR",10001.666666666666,9496.6666666666661,8991.6666666666661,8595,"N/A","N/A","N/A","N/A","N/A","N/A","N/A","N/A",null,"R22MPA204Sim10","R22MPA20410","MPA204",2,2,3,3,"N/A","N/A","N/A","N/A","N/A","N/A","N/A","N/A",null,"R22MPA204Sim10","MPA204","TEX2  ","TEX2  ","TEX2  ","TEX2  ","N/A","N/A","N/A","N/A","N/A","N/A","N/A","N/A",null,"R22MPA204Sim10","MPA204",4,4,4,4,"N/A","N/A","N/A","N/A","N/A","N/A","N/A","N/A"]
["R22","Sim",10,"R22MPA323Sim10","MPA323","R22MPA32310",2,6,"AR",15783.333333333334,14993.333333333334,14201.666666666666,13563.333333333334,"N/A","N/A","N/A","N/A","N/A","N/A","N/A","N/A",null,"R22MPA323Sim10","R22MPA32310","MPA323",3,3,4,4,"N/A","N/A","N/A","N/A","N/A","N/A","N/A","N/A",null,"R22MPA323Sim10","MPA323","TEX2  ","TEX2  ","TEX2  ","TEX2  ","N/A","N/A","N/A","N/A","N/A","N/A","N/A","N/A",null,"R22MPA323Sim10","MPA323",5,5,5,5,"N/A","N/A","N/A","N/A","N/A","N/A","N/A","N/A"]
["R22","Sim",10,"R22MPA395Sim10","MPA395","R22MPA39510",2,6,"AR",19323.333333333332,18356.666666666668,17388.333333333332,16620,"N/A","N/A","N/A","N/A","N/A","N/A","N/A","N/A",null,"R22MPA395Sim10","R22MPA39510","MPA395",4,4,4,5,"N/A","N/A","N/A","N/A","N/A","N/A","N/A","N/A",null,"R22MPA395Sim10","MPA395","TEX5 ","TEX5 ","TEX5 ","TEX5 ","N/A","N/A","N/A","N/A","N/A","N/A","N/A","N/A",null,"R22MPA395Sim10","MPA395",1,1,1,1,"N/A","N/A","N/A","N/A","N/A","N/A","N/A","N/A"]
["R22","Sim",10,"R22MPA481Sim10","MPA481","R22MPA48110",3,6,"AR",23500,22335,21170,20225,"N/A","N/A","N/A","N/A","N/A","N/A","N/A","N/A",null,"R22MPA481Sim10","R22MPA48110","MPA481",5,5,5,5,"N/A","N/A","N/A","N/A","N/A","N/A","N/A","N/A",null,"R22MPA481Sim10","MPA481","TEX5 ","TEX5 ","TEX5 ","TEX5 ","N/A","N/A","N/A","N/A","N/A","N/A","N/A","N/A",null,"R22MPA481Sim10","MPA481",2,2,2,2,"N/A","N/A","N/A","N/A","N/A","N/A","N/A","N/A"]
["R22","Sim",10,"R22MPA593Sim10","MPA593","R22MPA59310",3,6,"AR",28996.666666666668,27545,26095,24928.333333333332,"N/A","N/A","N/A","N/A","N/A","N/A","N/A","N/A",null,"R22MPA593Sim10","R22MPA59310","MPA593",6,6,10,10,"N/A","N/A","N/A","N/A","N/A","N/A","N/A","N/A",null,"R22MPA593Sim10","MPA593","TEX5 ","TEX5 ","TEX5 ","TEX5 ","N/A","N/A","N/A","N/A","N/A","N/A","N/A","N/A",null,"R22MPA593Sim10","MPA593",3,3,3,3,"N/A","N/A","N/A","N/A","N/A","N/A","N/A","N/A"]
["R22","Sim",10,"R22MPA672Sim10","MPA672","R22MPA67210",4,6,"AR",32865,31216.666666666668,29568.333333333332,28248.333333333332,"N/A","N/A","N/A","N/A","N/A","N/A","N/A","N/A",null,"R22MPA672Sim10","R22MPA67210","MPA672",10,10,10,10,"N/A","N/A","N/A","N/A","N/A","N/A","N/A","N/A",null,"R22MPA672Sim10","MPA672","TEX5 ","TEX5 ","TEX5 ","TEX5 ","N/A","N/A","N/A","N/A","N/A","N/A","N/A","N/A",null,"R22MPA672Sim10","MPA672",3,3,3,3,"N/A","N/A","N/A","N/A","N/A","N/A","N/A","N/A"]
["R22","Sim",10,"R22MPA791Sim10","MPA791","R22MPA79110",4,6,"AR",38668.333333333336,36733.333333333336,34800,33238.333333333336,"N/A","N/A","N/A","N/A","N/A","N/A","N/A","N/A",null,"R22MPA791Sim10","R22MPA79110","MPA791",10,10,10,12,"N/A","N/A","N/A","N/A","N/A","N/A","N/A","N/A",null,"R22MPA791Sim10","MPA791","TEX5 ","TEX5 ","TEX5 ","TEX5 ","N/A","N/A","N/A","N/A","N/A","N/A","N/A","N/A",null,"R22MPA791Sim10","MPA791",4,4,4,4,"N/A","N/A","N/A","N/A","N/A","N/A","N/A","N/A"]
["R22","Sim",10,"R22MPA936Sim10","MPA936","R22MPA93610",5,6,"AR",45746.666666666664,43461.666666666664,41175,39328.333333333336,"N/A","N/A","N/A","N/A","N/A","N/A","N/A","N/A",null,"R22MPA936Sim10","R22MPA93610","MPA936",12,12,15,15,"N/A","N/A","N/A","N/A","N/A","N/A","N/A","N/A",null,"R22MPA936Sim10","MPA936","TEX5 ","TEX5 ","TEX5 ","TEX5 ","N/A","N/A","N/A","N/A","N/A","N/A","N/A","N/A",null,"R22MPA936Sim10","MPA936",4,4,4,4,"N/A","N/A","N/A","N/A","N/A","N/A","N/A","N/A"]
["R22","Não",8,"R22MPE133Não8","MPE133","R22MPE1338",1,6,"ELÉTRICO","N/A","N/A","N/A","N/A",5222.666666666667,5029.333333333333,4853.333333333333,4678.666666666667,4537.333333333333,4397.333333333333,4028,3588,null,"R22MPE133Não8","R22MPE1338","MPE133","N/A","N/A","N/A","N/A",1.5,2,2,2,2,2,2,2,null,"R22MPE133Não8","MPE133","N/A","N/A","N/A","N/A","TEX2  ","TEX2  ","TEX2  ","TEX2  ","TEX2  ","TEX2  ","TEX2  ","TEX2  ",null,"R22MPE133Não8","MPE133","N/A","N/A","N/A","N/A",3,3,4,4,4,4,4,5]
["R22","Não",8,"R22MPE185Não8","MPE185","R22MPE1858",1,6,"ELÉTRICO","N/A","N/A","N/A","N/A",7228,6981.333333333333,6736,6472,6296,6102.666666666667,5592,4960,null,"R22MPE185Não8","R22MPE1858","MPE185","N/A","N/A","N/A","N/A",2,3,3,3,3,3,3,3,null,"R22MPE185Não8","MPE185","N/A","N/A","N/A","N/A","TEX2  ","TEX2  ","TEX2  ","TEX2  ","TEX2  ","TEX5 ","TEX5 ","TEX5 ",null,"R22MPE185Não8","MPE185","N/A","N/A","N/A","N/A",4,4,4,4,5,1,1,1]
["R22","Não",8,"R22MPE250Não8","MPE250","R22MPE2508",2,6,"ELÉTRICO","N/A","N/A","N/A","N/A",9813.3333333333339,9478.6666666666661,9128,8793.3333333333339,8529.3333333333339,8282.6666666666661,7580,6736,null,"R22MPE250Não8","R22MPE2508","MPE250","N/A","N/A","N/A","N/A",3,3,4,4,4,4,4,4,null,"R22MPE250Não8","MPE250","N/A","N/A","N/A","N/A","TEX5 ","TEX5 ","TEX5 ","TEX5 ","TEX5 ","TEX5 ","TEX5 ","TEX5 ",null,"R22MPE250Não8","MPE250","N/A","N/A","N/A","N/A",1,1,1,1,1,1,1,1]
["R22","Não",8,"R22MPE342Não8","MPE342","R22MPE3428",2,6,"ELÉTRICO","N/A","N/A","N/A","N/A",13436,12978.666666666666,12504,12029.333333333334,11677.333333333334,11325.333333333334,10376,9216,null,"R22MPE342Não8","R22MPE3428","MPE342","N/A","N/A","N/A","N/A",4,4,4,5,5,5,5,5,null,"R22MPE342Não8","MPE342","N/A","N/A","N/A","N/A","TEX5 ","TEX5 ","TEX5 ","TEX5 ","TEX5 ","TEX5 ","TEX5 ","TEX5 ",null,"R22MPE342Não8","MPE342","N/A","N/A","N/A","N/A",1,1,1,1,1,2,2,2]
["R22","Não",8,"R22MPE408Não8","MPE408","R22MPE4088",3,6,"ELÉTRICO","N/A","N/A","N/A","N/A",16021.333333333334,15458.666666666666,14913.333333333334,14350.666666666666,13928,13506.666666666666,12364,10992,null,"R22MPE408Não8","R22MPE4088","MPE408","N/A","N/A","N/A","N/A",5,5,5,5,5,6,6,6,null,"R22MPE408Não8","MPE408","N/A","N/A","N/A","N/A","TEX5 ","TEX5 ","TEX5 ","TEX5 ","TEX5 ","TEX5 ","TEX5 ","TEX5 ",null,"R22MPE408Não8","MPE408","N/A","N/A","N/A","N/A",2,2,2,2,2,2,2,2]
["R22","Não",8,"R22MPE514Não8","MPE514","R22MPE5148",3,6,"ELÉTRICO","N/A","N/A","N/A","N/A",20154.666666666668,19450.666666666668,18748,18044,17516,17006.666666666668,15564,13822.666666666666,null,"R22MPE514Não8","R22MPE5148","MPE514","N/A","N/A","N/A","N/A",6,6,6,10,10,10,10,10,null,"R22MPE514Não8","MPE514","N/A","N/A","N/A","N/A","TEX5 ","TEX5 ","TEX5 ","TEX5 ","TEX5 ","TEX5 ","TEX5 ","TEX5 ",null,"R22MPE514Não8","MPE514","N/A","N/A","N/A","N/A",2,2,3,3,3,3,3,3]
["R22","Não",8,"R22MPE567Não8","MPE567","R22MPE5678",4,6,"ELÉTRICO","N/A","N/A","N/A","N/A",22229.333333333332,21456,20681.333333333332,19908,19310.666666666668,18748,17146.666666666668,15248,null,"R22MPE567Não8","R22MPE5678","MPE567","N/A","N/A","N/A","N/A",10,10,10,10,10,10,10,10,null,"R22MPE567Não8","MPE567","N/A","N/A","N/A","N/A","TEX5 ","TEX5 ","TEX5 ","TEX5 ","TEX5 ","TEX5 ","TEX5 ","TEX5 ",null,"R22MPE567Não8","MPE567","N/A","N/A","N/A","N/A",3,3,3,3,3,3,4,4]
["R22","Não",8,"R22MPE685Não8","MPE685","R22MPE6858",4,6,"ELÉTRICO","N/A","N/A","N/A","N/A",26872,25940,25008,24076,23354.666666666668,22669.333333333332,20734.666666666668,18430.666666666668,null,"R22MPE685Não8","R22MPE6858","MPE685","N/A","N/A","N/A","N/A",10,12,12,12,12,12,12,12,null,"R22MPE685Não8","MPE685","N/A","N/A","N/A","N/A","TEX5 ","TEX5 ","TEX5 ","TEX5 ","TEX5 ","TEX5 ","TEX5 ","TEX5 ",null,"R22MPE685Não8","MPE685","N/A","N/A","N/A","N/A",3,4,4,4,4,4,4,4]
["R22","Não",8,"R22MPE818Não8","MPE818","R22MPE8188",5,6,"ELÉTRICO","N/A","N/A","N/A","N/A",32042.666666666668,30934.666666666668,29809.333333333332,28701.333333333332,27840,27013.333333333332,24726.666666666668,21984,null,"R22MPE818Não8","R22MPE8188","MPE818","N/A","N/A","N/A","N/A",12,12,15,15,15,15,15,15,null,"R22MPE818Não8","MPE818","N/A","N/A","N/A","N/A","TEX5 ","TEX5 ","TEX5 ","TEX5 ","TEX5 ","TEX12 ","TEX12 ","TEX12 ",null,"R22MPE818Não8","MPE818","N/A","N/A","N/A","N/A",4,4,4,4,4,6,6,6]
["R22","Não",8,"R22MPG133Não8","MPG133","R22MPG1338",1,6,"GÁS","N/A","N/A","N/A","N/A",5222.666666666667,5029.333333333333,4853.333333333333,4678.666666666667,4537.333333333333,4397.333333333333,4028,3588,null,"R22MPG133Não8","R22MPG1338","MPG133","N/A","N/A","N/A","N/A",1.5,2,2,2,2,2,2,2,null,"R22MPG133Não8","MPG133","N/A","N/A","N/A","N/A","TEX2  ","TEX2  ","TEX2  ","TEX2  ","TEX2  ","TEX2  ","TEX2  ","TEX2  ",null,"R22MPG133Não8","MPG133","N/A","N/A","N/A","N/A",3,3,4,4,4,4,4,5]
["R22","Não",8,"R22MPG185Não8","MPG185","R22MPG1858",1,6,"GÁS","N/A","N/A","N/A","N/A",7228,6981.333333333333,6736,6472,6296,6102.666666666667,5592,4960,null,"R22MPG185Não8","R22MPG1858","MPG185","N/A","N/A","N/A","N/A",2,3,3,3,3,3,3,3,null,"R22MPG185Não8","MPG185","N/A","N/A","N/A","N/A","TEX2  ","TEX2  ","TEX2  ","TEX2  ","TEX2  ","TEX5 ","TEX5 ","TEX5 ",null,"R22MPG185Não8","MPG185","N/A","N/A","N/A","N/A",4,4,4,4,5,1,1,1]
["R22","Não",8,"R22MPG250Não8","MPG250","R22MPG2508",2,6,"GÁS","N/A","N/A","N/A","N/A",9813.3333333333339,9478.6666666666661,9128,8793.3333333333339,8529.3333333333339,8282.6666666666661,7580,6736,null,"R22MPG250Não8","R22MPG2508","MPG250","N/A","N/A","N/A","N/A",3,3,4,4,4,4,4,4,null,"R22MPG250Não8","MPG250","N/A","N/A","N/A","N/A","TEX5 ","TEX5 ","TEX5 ","TEX5 ","TEX5 ","TEX5 ","TEX5 ","TEX5 ",null,"R22MPG250Não8","MPG250","N/A","N/A","N/A","N/A",1,1,1,1,1,1,1,1]
["R22","Não",8,"R22MPG342Não8","MPG342","R22MPG3428",2,6,"GÁS","N/A","N/A","N/A","N/A",13436,12978.666666666666,12504,12029.333333333334,11677.333333333334,11325.333333333334,10376,9216,null,"R22MPG342Não8","R22MPG3428","MPG342","N/A","N/A","N/A","N/A",4,4,4,5,5,5,5,5,null,"R22MPG342Não8","MPG342","N/A","N/A","N/A","N/A","TEX5 ","TEX5 ","TEX5 ","TEX5 ","TEX5 ","TEX5 ","TEX5 ","TEX5 ",null,"R22MPG342Não8","MPG342","N/A","N/A","N/A","N/A",1,1,1,1,1,2,2,2]
["R22","Não",8,"R22MPG408Não8","MPG408","R22MPG4088",3,6,"GÁS","N/A","N/A","N/A","N/A",16021.333333333334,15458.666666666666,14913.333333333334,14350.666666666666,13928,13506.666666666666,12364,10992,null,"R22MPG408Não8","R22MPG4088","MPG408","N/A","N/A","N/A","N/A",5,5,5,5,5,6,6,6,null,"R22MPG408Não8","MPG408","N/A","N/A","N/A","N/A","TEX5 ","TEX5 ","TEX5 ","TEX5 ","TEX5 ","TEX5 ","TEX5 ","TEX5 ",null,"R22MPG408Não8","MPG408","N/A","N/A","N/A","N/A",2,2,2,2,2,2,2,2]
["R22","Não",8,"R22MPG514Não8","MPG514","R22MPG5148",3,6,"GÁS","N/A","N/A","N/A","N/A",20154.666666666668,19450.666666666668,18748,18044,17516,17006.666666666668,15564,13822.666666666666,null,"R22MPG514Não8","R22MPG5148","MPG514","N/A","N/A","N/A","N/A",6,6,6,10,10,10,10,10,null,"R22MPG514Não8","MPG514","N/A","N/A","N/A","N/A","TEX5 ","TEX5 ","TEX5 ","TEX5 ","TEX5 ","TEX5 ","TEX5 ","TEX5 ",null,"R22MPG514Não8","MPG514","N/A","N/A","N/A","N/A",2,2,3,3,3,3,3,3]
["R22","Não",8,"R22MPG567Não8","MPG567","R22MPG5678",4,6,"GÁS","N/A","N/A","N/A","N/A",22229.333333333332,21456,20681.333333333332,19908,19310.666666666668,18748,17146.666666666668,15248,null,"R22MPG567Não8","R22MPG5678","MPG567","N/A","N/A","N/A","N/A",10,10,10,10,10,10,10,10,null,"R22MPG567Não8","MPG567","N/A","N/A","N/A","N/A","TEX5 ","TEX5 ","TEX5 ","TEX5 ","TEX5 ","TEX5 ","TEX5 ","TEX5 ",null,"R22MPG567Não8","MPG567","N/A","N/A","N/A","N/A",3,3,3,3,3,3,4,4]
["R22","Não",8,"R22MPG685Não8","MPG685","R22MPG6858",4,6,"GÁS","N/A","N/A","N/A","N/A",26872,25940,25008,24076,23354.666666666668,22669.333333333332,20734.666666666668,18430.666666666668,null,"R22MPG685Não8","R22MPG6858","MPG685","N/A","N/A","N/A","N/A",10,12,12,12,12,12,12,12,null,"R22MPG685Não8","MPG685","N/A","N/A","N/A","N/A","TEX5 ","TEX5 ","TEX5 ","TEX5 ","TEX5 ","TEX5 ","TEX5 ","TEX5 ",null,"R22MPG685Não8","MPG685","N/A","N/A","N/A","N/A",3,4,4,4,4,4,4,4]
["R22","Não",8,"R22MPG818Não8","MPG818","R22MPG8188",5,6,"GÁS","N/A","N/A","N/A","N/A",32042.666666666668,30934.666666666668,29809.333333333332,28701.333333333332,27840,27013.333333333332,24726.666666666668,21984,null,"R22MPG818Não8","R22MPG8188","MPG818","N/A","N/A","N/A","N/A",12,12,15,15,15,15,15,15,null,"R22MPG818Não8","MPG818","N/A","N/A","N/A","N/A","TEX5 ","TEX5 ","TEX5 ","TEX5 ","TEX5 ","TEX12 ","TEX12 ","TEX12 ",null,"R22MPG818Não8","MPG818","N/A","N/A","N/A","N/A",4,4,4,4,4,6,6,6]
["R22","Sim",8,"R22MPE133Sim8","MPE133","R22MPE1338",1,6,"ELÉTRICO","N/A","N/A","N/A","N/A",5222.666666666667,5029.333333333333,4853.333333333333,4678.666666666667,4537.333333333333,4397.333333333333,4028,3588,null,"R22MPE133Sim8","R22MPE1338","MPE133","N/A","N/A","N/A","N/A",1.5,2,2,2,2,2,2,2,null,"R22MPE133Sim8","MPE133","N/A","N/A","N/A","N/A","E2V14","E2V14","E2V14","E2V14","E2V14","E2V14","E2V14","E2V14",null,"R22MPE133Sim8","MPE133","N/A","N/A","N/A","N/A","Sem","Sem","Sem","Sem","Sem","Sem","Sem","Sem"]
["R22","Sim",8,"R22MPE185Sim8","MPE185","R22MPE1858",1,6,"ELÉTRICO","N/A","N/A","N/A","N/A",7228,6981.333333333333,6736,6472,6296,6102.666666666667,5592,4960,null,"R22MPE185Sim8","R22MPE1858","MPE185","N/A","N/A","N/A","N/A",2,3,3,3,3,3,3,3,null,"R22MPE185Sim8","MPE185","N/A","N/A","N/A","N/A","E2V14","E2V14","E2V14","E2V14","E2V14","E2V14","E2V14","E2V14",null,"R22MPE185Sim8","MPE185","N/A","N/A","N/A","N/A","Sem","Sem","Sem","Sem","Sem","Sem","Sem","Sem"]
["R22","Sim",8,"R22MPE250Sim8","MPE250","R22MPE2508",2,6,"ELÉTRICO","N/A","N/A","N/A","N/A",9813.3333333333339,9478.6666666666661,9128,8793.3333333333339,8529.3333333333339,8282.6666666666661,7580,6736,null,"R22MPE250Sim8","R22MPE2508","MPE250","N/A","N/A","N/A","N/A",3,3,4,4,4,4,4,4,null,"R22MPE250Sim8","MPE250","N/A","N/A","N/A","N/A","E2V18","E2V18","E2V18","E2V18","E2V18","E2V18","E2V18","E2V18",null,"R22MPE250Sim8","MPE250","N/A","N/A","N/A","N/A","Sem","Sem","Sem","Sem","Sem","Sem","Sem","Sem"]
["R22","Sim",8,"R22MPE342Sim8","MPE342","R22MPE3428",2,6,"ELÉTRICO","N/A","N/A","N/A","N/A",13436,12978.666666666666,12504,12029.333333333334,11677.333333333334,11325.333333333334,10376,9216,null,"R22MPE342Sim8","R22MPE3428","MPE342","N/A","N/A","N/A","N/A",4,4,4,5,5,5,5,5,null,"R22MPE342Sim8","MPE342","N/A","N/A","N/A","N/A","E2V24","E2V24","E2V24","E2V24","E2V24","E2V24","E2V24","E2V24",null,"R22MPE342Sim8","MPE342","N/A","N/A","N/A","N/A","Sem","Sem","Sem","Sem","Sem","Sem","Sem","Sem"]
["R22","Sim",8,"R22MPE408Sim8","MPE408","R22MPE4088",3,6,"ELÉTRICO","N/A","N/A","N/A","N/A",16021.333333333334,15458.666666666666,14913.333333333334,14350.666666666666,13928,13506.666666666666,12364,10992,null,"R22MPE408Sim8","R22MPE4088","MPE408","N/A","N/A","N/A","N/A",5,5,5,5,5,6,6,6,null,"R22MPE408Sim8","MPE408","N/A","N/A","N/A","N/A","E2V24","E2V24","E2V24","E2V24","E2V24","E2V24","E2V24","E2V24",null,"R22MPE408Sim8","MPE408","N/A","N/A","N/A","N/A","Sem","Sem","Sem","Sem","Sem","Sem","Sem","Sem"]
["R22","Sim",8,"R22MPE514Sim8","MPE514","R22MPE5148",3,6,"ELÉTRICO","N/A","N/A","N/A","N/A",20154.666666666668,19450.666666666668,18748,18044,17516,17006.666666666668,15564,13822.666666666666,null,"R22MPE514Sim8","R22MPE5148","MPE514","N/A","N/A","N/A","N/A",6,6,6,10,10,10,10,10,null,"R22MPE514Sim8","MPE514","N/A","N/A","N/A","N/A","E2V24","E2V24","E2V24","E2V24","E2V24","E2V24","E2V24","E2V24",null,"R22MPE514Sim8","MPE514","N/A","N/A","N/A","N/A","Sem","Sem","Sem","Sem","Sem","Sem","Sem","Sem"]
["R22","Sim",8,"R22MPE567Sim8","MPE567","R22MPE5678",4,6,"ELÉTRICO","N/A","N/A","N/A","N/A",22229.333333333332,21456,20681.333333333332,19908,19310.666666666668,18748,17146.666666666668,15248,null,"R22MPE567Sim8","R22MPE5678","MPE567","N/A","N/A","N/A","N/A",10,10,10,10,10,10,10,10,null,{"$f":"W132","v":"R22MPE567Sim8"},"MPE567","N/A","N/A","N/A","N/A","E2V30","E2V30","E2V30","E2V30","E2V30","E2V30","E2V30","E2V30",null,{"$f":"AM132","v":"R22MPE567Sim8"},"MPE567","N/A","N/A","N/A","N/A","Sem","Sem","Sem","Sem","Sem","Sem","Sem","Sem"]
["R22","Sim",8,{"$f":"CONCATENATE(A133,E133,B133,C133)","v":"R22MPE685Sim8"},"MPE685",{"$f":"CONCATENATE(A133,E133,C133)","v":"R22MPE6858"},4,6,"ELÉTRICO","N/A","N/A","N/A","N/A",26872,25940,25008,24076,23354.666666666668,22669.333333333332,20734.666666666668,18430.666666666668,null,{"$f":"D133","v":"R22MPE685Sim8"},{"$f":"F133","v":"R22MPE6858"},"MPE685","N/A","N/A","N/A","N/A",10,12,12,12,12,12,12,12,null,"R22MPE685Sim8","MPE685","N/A","N/A","N/A","N/A","E2V30","E2V30","E2V30","E2V30","E2V30","E2V30","E2V30","E2V30",null,"R22MPE685Sim8","MPE685","N/A","N/A","N/A","N/A","Sem","Sem","Sem","Sem","Sem","Sem","Sem","Sem"]
["R22","Sim",8,"R22MPE818Sim8","MPE818","R22MPE8188",5,6,"ELÉTRICO","N/A","N/A","N/A","N/A",32042.666666666668,30934.666666666668,29809.333333333332,28701.333333333332,27840,27013.333333333332,24726.666666666668,21984,null,"R22MPE818Sim8","R22MPE8188","MPE818","N/A","N/A","N/A","N/A",12,12,15,15,15,15,15,15,null,"R22MPE818Sim8","MPE818","N/A","N/A","N/A","N/A","E2V30","E2V30","E2V30","E2V30","E2V30","E2V30","E2V30","E2V30",null,"R22MPE818Sim8","MPE818","N/A","N/A","N/A","N/A","Sem","Sem","Sem","Sem","Sem","Sem","Sem","Sem"]
["R22","Sim",8,"R22MPG133Sim8","MPG133","R22MPG1338",1,6,"GÁS","N/A","N/A","N/A","N/A",5222.666666666667,5029.333333333333,4853.333333333333,4678.666666666667,4537.333333333333,4397.333333333333,4028,3588,null,"R22MPG133Sim8","R22MPG1338","MPG133","N/A","N/A","N/A","N/A",1.5,2,2,2,2,2,2,2,null,"R22MPG133Sim8","MPG133","N/A","N/A","N/A","N/A","E2V14","E2V14","E2V14","E2V14","E2V14","E2V14","E2V14","E2V14",null,"R22MPG133Sim8","MPG133","N/A","N/A","N/A","N/A","Sem","Sem","Sem","Sem","Sem","Sem","Sem","Sem"]
["R22","Sim",8,"R22MPG185Sim8","MPG185","R22MPG1858",1,6,"GÁS","N/A","N/A","N/A","N/A",7228,6981.333333333333,6736,6472,6296,6102.666666666667,5592,4960,null,"R22MPG185Sim8","R22MPG1858","MPG185","N/A","N/A","N/A","N/A",2,3,3,3,3,3,3,3,null,"R22MPG185Sim8","MPG185","N/A","N/A","N/A","N/A","E2V14","E2V14","E2V14","E2V14","E2V14","E2V14","E2V14","E2V14",null,"R22MPG185Sim8","MPG185","N/A","N/A","N/A","N/A","Sem","Sem","Sem","Sem","Sem","Sem","Sem","Sem"]
["R22","Sim",8,"R22MPG250Sim8","MPG250","R22MPG2508",2,6,"GÁS","N/A","N/A","N/A","N/A",9813.3333333333339,9478.6666666666661,9128,8793.3333333333339,8529.3333333333339,8282.6666666666661,7580,6736,null,"R22MPG250Sim8","R22MPG2508","MPG250","N/A","N/A","N/A","N/A",3,3,4,4,4,4,4,4,null,"R22MPG250Sim8","MPG250","N/A","N/A","N/A","N/A","E2V18","E2V18","E2V18","E2V18","E2V18","E2V18","E2V18","E2V18",null,"R22MPG250Sim8","MPG250","N/A","N/A","N/A","N/A","Sem","Sem","Sem","Sem","Sem","Sem","Sem","Sem"]
["R22","Sim",8,"R22MPG342Sim8","MPG342","R22MPG3428",2,6,"GÁS","N/A","N/A","N/A","N/A",13436,12978.666666666666,12504,12029.333333333334,11677.333333333334,11325.333333333334,10376,9216,null,"R22MPG342Sim8","R22MPG3428","MPG342","N/A","N/A","N/A","N/A",4,4,4,5,5,5,5,5,null,"R22MPG342Sim8","MPG342","N/A","N/A","N/A","N/A","E2V24","E2V24","E2V24","E2V24","E2V24","E2V24","E2V24","E2V24",null,"R22MPG342Sim8","MPG342","N/A","N/A","N/A","N/A","Sem","Sem","Sem","Sem","Sem","Sem","Sem","Sem"]
["R22","Sim",8,"R22MPG408Sim8","MPG408","R22MPG4088",3,6,"GÁS","N/A","N/A","N/A","N/A",16021.333333333334,15458.666666666666,14913.333333333334,14350.666666666666,13928,13506.666666666666,12364,10992,null,"R22MPG408Sim8","R22MPG4088","MPG408","N/A","N/A","N/A","N/A",5,5,5,5,5,6,6,6,null,"R22MPG408Sim8","MPG408","N/A","N/A","N/A","N/A","E2V24","E2V24","E2V24","E2V24","E2V24","E2V24","E2V24","E2V24",null,"R22MPG408Sim8","MPG408","N/A","N/A","N/A","N/A","Sem","Sem","Sem","Sem","Sem","Sem","Sem","Sem"]
["R22","Sim",8,"R22MPG514Sim8","MPG514","R22MPG5148",3,6,"GÁS","N/A","N/A","N/A","N/A",20154.666666666668,19450.666666666668,18748,18044,17516,17006.666666666668,15564,13822.666666666666,null,"R22MPG514Sim8","R22MPG5148","MPG514","N/A","N/A","N/A","N/A",6,6,6,10,10,10,10,10,null,"R22MPG514Sim8","MPG514","N/A","N/A","N/A","N/A","E2V24","E2V24","E2V24","E2V24","E2V24","E2V24","E2V24","E2V24",null,"R22MPG514Sim8","MPG514","N/A","N/A","N/A","N/A","Sem","Sem","Sem","Sem","Sem","Sem","Sem","Sem"]
["R22","Sim",8,"R22MPG567Sim8","MPG567","R22MPG5678",4,6,"GÁS","N/A","N/A","N/A","N/A",22229.333333333332,21456,20681.333333333332,19908,19310.666666666668,18748,17146.666666666668,15248,null,"R22MPG567Sim8","R22MPG5678","MPG567","N/A","N/A","N/A","N/A",10,10,10,10,10,10,10,10,null,"R22MPG567Sim8","MPG567","N/A","N/A","N/A","N/A","E2V30","E2V30","E2V30","E2V30","E2V30","E2V30","E2V30","E2V30",null,"R22MPG567Sim8","MPG567","N/A","N/A","N/A","N/A","Sem","Sem","Sem","Sem","Sem","Sem","Sem","Sem"]
["R22","Sim",8,"R22MPG685Sim8","MPG685","R22MPG6858",4,6,"GÁS","N/A","N/A","N/A","N/A",26872,25940,25008,24076,23354.666666666668,22669.333333333332,20734.666666666668,18430.666666666668,null,"R22MPG685Sim8","R22MPG6858","MPG685","N/A","N/A","N/A","N/A",10,12,12,12,12,12,12,12,null,"R22MPG685Sim8","MPG685","N/A","N/A","N/A","N/A","E2V30","E2V30","E2V30","E2V30","E2V30","E2V30","E2V30","E2V30",null,"R22MPG685Sim8","MPG685","N/A","N/A","N/A","N/A","Sem","Sem","Sem","Sem","Sem","Sem","Sem","Sem"]
["R22","Sim",8,"R22MPG818Sim8","MPG818","R22MPG8188",5,6,"GÁS","N/A","N/A","N/A","N/A",32042.666666666668,30934.666666666668,29809.333333333332,28701.333333333332,27840,27013.333333333332,24726.666666666668,21984,null,"R22MPG818Sim8","R22MPG8188","MPG818","N/A","N/A","N/A","N/A",12,12,15,15,15,15,15,15,null,"R22MPG818Sim8","MPG818","N/A","N/A","N/A","N/A","E2V30","E2V30","E2V30","E2V30","E2V30","E2V30","E2V30","E2V30",null,"R22MPG818Sim8","MPG818","N/A","N/A","N/A","N/A","Sem","Sem","Sem","Sem","Sem","Sem","Sem","Sem"]
["R22","Não",8,"R22MPL132Não8","MPL132","R22MPL1328",1,4,"ELÉTRICO","N/A","N/A","N/A","N/A",5170.666666666667,4994.666666666667,4801.333333333333,4625.333333333333,4484,4361.333333333333,3992,3552,null,"R22MPL132Não8","R22MPL1328","MPL132","N/A","N/A","N/A","N/A",3,3,3,3,3,4,4,4,null,"R22MPL132Não8","MPL132","N/A","N/A","N/A","N/A","TEX2  ","TEX2  ","TEX2  ","TEX2  ","TEX2  ","TEX2  ","TEX2  ","TEX2  ",null,"R22MPL132Não8","MPL132","N/A","N/A","N/A","N/A",3,3,3,3,4,4,4,5]
["R22","Não",8,"R22MPL217Não8","MPL217","R22MPL2178",2,4,"ELÉTRICO","N/A","N/A","N/A","N/A",8529.3333333333339,8230.6666666666661,7932,7632,7404,7193.333333333333,6577.333333333333,5856,null,"R22MPL217Não8","R22MPL2178","MPL217","N/A","N/A","N/A","N/A",4,4,5,5,5,5,5,5,null,"R22MPL217Não8","MPL217","N/A","N/A","N/A","N/A","TEX2  ","TEX2  ","TEX2  ","TEX2  ","TEX2  ","TEX5 ","TEX5 ","TEX5 ",null,"R22MPL217Não8","MPL217","N/A","N/A","N/A","N/A",4,6,6,6,6,6,1,1]
["R22","Não",8,"R22MPL290Não8","MPL290","R22MPL2908",2,4,"ELÉTRICO","N/A","N/A","N/A","N/A",11378.666666666666,10974.666666666666,10586.666666666666,10182.666666666666,9884,9585.3333333333339,8776,7808,null,"R22MPL290Não8","R22MPL2908","MPL290","N/A","N/A","N/A","N/A",5,6,6,10,10,10,10,10,null,"R22MPL290Não8","MPL290","N/A","N/A","N/A","N/A","TEX5 ","TEX5 ","TEX5 ","TEX5 ","TEX5 ","TEX5 ","TEX5 ","TEX5 ",null,"R22MPL290Não8","MPL290","N/A","N/A","N/A","N/A",1,1,1,1,1,1,1,1]
["R22","Não",8,"R22MPL330Não8","MPL330","R22MPL3308",3,4,"ELÉTRICO","N/A","N/A","N/A","N/A",12926.666666666666,12469.333333333334,12029.333333333334,11572,11220,10904,9972,864,null,"R22MPL330Não8","R22MPL3308","MPL330","N/A","N/A","N/A","N/A",10,10,10,10,12,12,12,12,null,"R22MPL330Não8","MPL330","N/A","N/A","N/A","N/A","TEX5 ","TEX5 ","TEX5 ","TEX5 ","TEX5 ","TEX5 ","TEX5 ","TEX5 ",null,"R22MPL330Não8","MPL330","N/A","N/A","N/A","N/A",1,1,1,1,1,2,2,2]
["R22","Não",8,"R22MPL435Não8","MPL435","R22MPL4358",3,4,"ELÉTRICO","N/A","N/A","N/A","N/A",17058.666666666668,16461.333333333332,15862.666666666666,15282.666666666666,14825.333333333334,14385.333333333334,13154.666666666666,11694.666666666666,null,"R22MPL435Não8","R22MPL4358","MPL435","N/A","N/A","N/A","N/A",10,10,12,12,12,15,15,15,null,"R22MPL435Não8","MPL435","N/A","N/A","N/A","N/A","TEX5 ","TEX5 ","TEX5 ","TEX5 ","TEX5 ","TEX5 ","TEX5 ","TEX5 ",null,"R22MPL435Não8","MPL435","N/A","N/A","N/A","N/A",2,2,2,2,2,2,2,3]
["R22","Não",8,"R22MPL488Não8","MPL488","R22MPL4888",4,4,"ELÉTRICO","N/A","N/A","N/A","N/A",19117.333333333332,18466.666666666668,17797.333333333332,17129.333333333332,16620,16126.666666666666,14754.666666666666,13120,null,"R22MPL488Não8","R22MPL4888","MPL488","N/A","N/A","N/A","N/A",12,12,12,12,15,15,15,15,null,"R22MPL488Não8","MPL488","N/A","N/A","N/A","N/A","TEX5 ","TEX5 ","TEX5 ","TEX5 ","TEX5 ","TEX5 ","TEX5 ","TEX5 ",null,"R22MPL488Não8","MPL488","N/A","N/A","N/A","N/A",2,2,2,2,3,3,3,3]
["R22","Não",8,"R22MPL580Não8","MPL580","R22MPL5808",4,4,"ELÉTRICO","N/A","N/A","N/A","N/A",22740,21948,21157.333333333332,20365.333333333332,19768,19169.333333333332,17552,15600,null,"R22MPL580Não8","R22MPL5808","MPL580","N/A","N/A","N/A","N/A",15,15,15,15,17,17,17,17,null,"R22MPL580Não8","MPL580","N/A","N/A","N/A","N/A","TEX5 ","TEX5 ","TEX5 ","TEX5 ","TEX5 ","TEX5 ","TEX5 ","TEX5 ",null,"R22MPL580Não8","MPL580","N/A","N/A","N/A","N/A",3,3,3,3,3,4,4,4]
["R22","Não",8,"R22MPL700Não8","MPL700","R22MPL7008",5,4,"ELÉTRICO","N/A","N/A","N/A","N/A",27400,26433.333333333332,25482.666666666668,24533.333333333332,23794.666666666668,23090.666666666668,21138.666666666668,18782.666666666668,null,"R22MPL700Não8","R22MPL7008","MPL700","N/A","N/A","N/A","N/A",15,15,17,17,20,20,20,20,null,"R22MPL700Não8","MPL700","N/A","N/A","N/A","N/A","TEX5 ","TEX5 ","TEX5 ","TEX5 ","TEX5 ","TEX5 ","TEX5 ","TEX12 ",null,"R22MPL700Não8","MPL700","N/A","N/A","N/A","N/A",3,4,4,4,4,4,4,5]
["R22","Não",8,"R22MPF132Não8","MPF132","R22MPF1328",1,4,"GÁS","N/A","N/A","N/A","N/A",5170.666666666667,4994.666666666667,4801.333333333333,4625.333333333333,4484,4361.333333333333,3992,3552,null,"R22MPF132Não8","R22MPF1328","MPF132","N/A","N/A","N/A","N/A",3,3,3,3,3,4,4,4,null,"R22MPF132Não8","MPF132","N/A","N/A","N/A","N/A","TEX2  ","TEX2  ","TEX2  ","TEX2  ","TEX2  ","TEX2  ","TEX2  ","TEX2  ",null,"R22MPF132Não8","MPF132","N/A","N/A","N/A","N/A",3,3,3,3,4,4,4,5]
["R22","Não",8,"R22MPF217Não8","MPF217","R22MPF2178",2,4,"GÁS","N/A","N/A","N/A","N/A",8529.3333333333339,8230.6666666666661,7932,7632,7404,7193.333333333333,6577.333333333333,5856,null,"R22MPF217Não8","R22MPF2178","MPF217","N/A","N/A","N/A","N/A",4,4,5,5,5,5,5,5,null,"R22MPF217Não8","MPF217","N/A","N/A","N/A","N/A","TEX2  ","TEX2  ","TEX2  ","TEX2  ","TEX2  ","TEX5 ","TEX5 ","TEX5 ",null,"R22MPF217Não8","MPF217","N/A","N/A","N/A","N/A",4,5,5,5,5,6,1,1]
["R22","Não",8,"R22MPF290Não8","MPF290","R22MPF2908",2,4,"GÁS","N/A","N/A","N/A","N/A",11378.666666666666,10974.666666666666,10586.666666666666,10182.666666666666,9884,9585.3333333333339,8776,7808,null,"R22MPF290Não8","R22MPF2908","MPF290","N/A","N/A","N/A","N/A",5,6,6,10,10,10,10,10,null,"R22MPF290Não8","MPF290","N/A","N/A","N/A","N/A","TEX5 ","TEX5 ","TEX5 ","TEX5 ","TEX5 ","TEX5 ","TEX5 ","TEX5 ",null,"R22MPF290Não8","MPF290","N/A","N/A","N/A","N/A",1,1,1,1,1,1,1,1]
["R22","Não",8,"R22MPF330Não8","MPF330","R22MPF3308",3,4,"GÁS","N/A","N/A","N/A","N/A",12926.666666666666,12469.333333333334,12029.333333333334,11572,11220,10904,9972,864,null,"R22MPF330Não8","R22MPF3308","MPF330","N/A","N/A","N/A","N/A",10,10,10,10,12,12,12,12,null,"R22MPF330Não8","MPF330","N/A","N/A","N/A","N/A","TEX5 ","TEX5 ","TEX5 ","TEX5 ","TEX5 ","TEX5 ","TEX5 ","TEX5 ",null,"R22MPF330Não8","MPF330","N/A","N/A","N/A","N/A",1,1,1,1,1,2,2,2]
["R22","Não",8,"R22MPF435Não8","MPF435","R22MPF4358",3,4,"GÁS","N/A","N/A","N/A","N/A",17058.666666666668,16461.333333333332,15862.666666666666,15282.666666666666,14825.333333333334,14385.333333333334,13154.666666666666,11694.666666666666,null,"R22MPF435Não8","R22MPF4358","MPF435","N/A","N/A","N/A","N/A",10,10,12,12,12,15,15,15,null,"R22MPF435Não8","MPF435","N/A","N/A","N/A","N/A","TEX5 ","TEX5 ","TEX5 ","TEX5 ","TEX5 ","TEX5 ","TEX5 ","TEX5 ",null,"R22MPF435Não8","MPF435","N/A","N/A","N/A","N/A",2,2,2,2,2,2,2,3]
["R22","Não",8,"R22MPF488Não8","MPF488","R22MPF4888",4,4,"GÁS","N/A","N/A","N/A","N/A",19117.333333333332,18466.666666666668,17797.333333333332,17129.333333333332,16620,16126.666666666666,14754.666666666666,13120,null,"R22MPF488Não8","R22MPF4888","MPF488","N/A","N/A","N/A","N/A",12,12,12,12,15,15,15,15,null,"R22MPF488Não8","MPF488","N/A","N/A","N/A","N/A","TEX5 ","TEX5 ","TEX5 ","TEX5 ","TEX5 ","TEX5 ","TEX5 ","TEX5 ",null,"R22MPF488Não8","MPF488","N/A","N/A","N/A","N/A",2,2,2,2,3,3,3,3]
["R22","Não",8,"R22MPF580Não8","MPF580","R22MPF5808",4,4,"GÁS","N/A","N/A","N/A","N/A",22740,21948,21157.333333333332,20365.333333333332,19768,19169.333333333332,17552,15600,null,"R22MPF580Não8","R22MPF5808","MPF580","N/A","N/A","N/A","N/A",15,15,15,15,17,17,17,17,null,"R22MPF580Não8","MPF580","N/A","N/A","N/A","N/A","TEX5 ","TEX5 ","TEX5 ","TEX5 ","TEX5 ","TEX5 ","TEX5 ","TEX5 ",null,"R22MPF580Não8","MPF580","N/A","N/A","N/A","N/A",3,3,3,3,3,4,4,4]
["R22","Não",8,"R22MPF700Não8","MPF700","R22MPF7008",5,4,"GÁS","N/A","N/A","N/A","N/A",27400,26433.333333333332,25482.666666666668,24533.333333333332,23794.666666666668,23090.666666666668,21138.666666666668,18782.666666666668,null,"R22MPF700Não8","R22MPF7008","MPF700","N/A","N/A","N/A","N/A",15,15,17,17,20,20,20,20,null,"R22MPF700Não8","MPF700","N/A","N/A","N/A","N/A","TEX5 ","TEX5 ","TEX5 ","TEX5 ","TEX5 ","TEX5 ","TEX5 ","TEX12 ",null,"R22MPF700Não8","MPF700","N/A","N/A","N/A","N/A",3,4,4,4,4,4,4,5]
["R22","Sim",8,"R22MPL132Sim8","MPL132","R22MPL1328",1,4,"ELÉTRICO","N/A","N/A","N/A","N/A",5170.666666666667,4994.666666666667,4801.333333333333,4625.333333333333,4484,4361.333333333333,3992,3552,null,"R22MPL132Sim8","R22MPL1328","MPL132","N/A","N/A","N/A","N/A",3,3,3,3,3,4,4,4,null,"R22MPL132Sim8","MPL132","N/A","N/A","N/A","N/A","E2V14","E2V14","E2V14","E2V14","E2V14","E2V14","E2V14","E2V14",null,"R22MPL132Sim8","MPL132","N/A","N/A","N/A","N/A","Sem","Sem","Sem","Sem","Sem","Sem","Sem","Sem"]
["R22","Sim",8,"R22MPL217Sim8","MPL217","R22MPL2178",2,4,"ELÉTRICO","N/A","N/A","N/A","N/A",8529.3333333333339,8230.6666666666661,7932,7632,7404,7193.333333333333,6577.333333333333,5856,null,"R22MPL217Sim8","R22MPL2178","MPL217","N/A","N/A","N/A","N/A",4,4,5,5,5,5,5,5,null,"R22MPL217Sim8","MPL217","N/A","N/A","N/A","N/A","E2V18","E2V18","E2V18","E2V18","E2V18","E2V18","E2V18","E2V18",null,"R22MPL217Sim8","MPL217","N/A","N/A","N/A","N/A","Sem","Sem","Sem","Sem","Sem","Sem","Sem","Sem"]
["R22","Sim",8,"R22MPL290Sim8","MPL290","R22MPL2908",2,4,"ELÉTRICO","N/A","N/A","N/A","N/A",11378.666666666666,10974.666666666666,10586.666666666666,10182.666666666666,9884,9585.3333333333339,8776,7808,null,"R22MPL290Sim8","R22MPL2908","MPL290","N/A","N/A","N/A","N/A",5,6,6,10,10,10,10,10,null,"R22MPL290Sim8","MPL290","N/A","N/A","N/A","N/A","E2V24","E2V24","E2V24","E2V24","E2V24","E2V24","E2V24","E2V24",null,"R22MPL290Sim8","MPL290","N/A","N/A","N/A","N/A","Sem","Sem","Sem","Sem","Sem","Sem","Sem","Sem"]
["R22","Sim",8,"R22MPL330Sim8","MPL330","R22MPL3308",3,4,"ELÉTRICO","N/A","N/A","N/A","N/A",12926.666666666666,12469.333333333334,12029.333333333334,11572,11220,10904,9972,864,null,"R22MPL330Sim8","R22MPL3308","MPL330","N/A","N/A","N/A","N/A",10,10,10,10,12,12,12,12,null,"R22MPL330Sim8","MPL330","N/A","N/A","N/A","N/A","E2V24","E2V24","E2V24","E2V24","E2V24","E2V24","E2V24","E2V24",null,"R22MPL330Sim8","MPL330","N/A","N/A","N/A","N/A","Sem","Sem","Sem","Sem","Sem","Sem","Sem","Sem"]
["R22","Sim",8,"R22MPL435Sim8","MPL435","R22MPL4358",3,4,"ELÉTRICO","N/A","N/A","N/A","N/A",17058.666666666668,16461.333333333332,15862.666666666666,15282.666666666666,14825.333333333334,14385.333333333334,13154.666666666666,11694.666666666666,null,"R22MPL435Sim8","R22MPL4358","MPL435","N/A","N/A","N/A","N/A",10,10,12,12,12,15,15,15,null,"R22MPL435Sim8","MPL435","N/A","N/A","N/A","N/A","E2V24","E2V24","E2V24","E2V24","E2V24","E2V24","E2V24","E2V24",null,"R22MPL435Sim8","MPL435","N/A","N/A","N/A","N/A","Sem","Sem","Sem","Sem","Sem","Sem","Sem","Sem"]
["R22","Sim",8,"R22MPL488Sim8","MPL488","R22MPL4888",4,4,"ELÉTRICO","N/A","N/A","N/A","N/A",19117.333333333332,18466.666666666668,17797.333333333332,17129.333333333332,16620,16126.666666666666,14754.666666666666,13120,null,"R22MPL488Sim8","R22MPL4888","MPL488","N/A","N/A","N/A","N/A",12,12,12,12,15,15,15,15,null,"R22MPL488Sim8","MPL488","N/A","N/A","N/A","N/A","E2V24","E2V24","E2V24","E2V24","E2V24","E2V24","E2V24","E2V24",null,"R22MPL488Sim8","MPL488","N/A","N/A","N/A","N/A","Sem","Sem","Sem","Sem","Sem","Sem","Sem","Sem"]
["R22","Sim",8,"R22MPL580Sim8","MPL580","R22MPL5808",4,4,"ELÉTRICO","N/A","N/A","N/A","N/A",22740,21948,21157.333333333332,20365.333333333332,19768,19169.333333333332,17552,15600,null,"R22MPL580Sim8","R22MPL5808","MPL580","N/A","N/A","N/A","N/A",15,15,15,15,17,17,17,17,null,"R22MPL580Sim8","MPL580","N/A","N/A","N/A","N/A","E2V30","E2V30","E2V30","E2V30","E2V30","E2V30","E2V30","E2V30",null,"R22MPL580Sim8","MPL580","N/A","N/A","N/A","N/A","Sem","Sem","Sem","Sem","Sem","Sem","Sem","Sem"]
["R22","Sim",8,"R22MPL700Sim8","MPL700","R22MPL7008",5,4,"ELÉTRICO","N/A","N/A","N/A","N/A",27400,26433.333333333332,25482.666666666668,24533.333333333332,23794.666666666668,23090.666666666668,21138.666666666668,18782.666666666668,null,"R22MPL700Sim8","R22MPL7008","MPL700","N/A","N/A","N/A","N/A",15,15,17,17,20,20,20,20,null,"R22MPL700Sim8","MPL700","N/A","N/A","N/A","N/A","E2V30","E2V30","E2V30","E2V30","E2V30","E2V30","E2V30","E2V30",null,"R22MPL700Sim8","MPL700","N/A","N/A","N/A","N/A","Sem","Sem","Sem","Sem","Sem","Sem","Sem","Sem"]
["R22","Sim",8,"R22MPF132Sim8","MPF132","R22MPF1328",1,4,"GÁS","N/A","N/A","N/A","N/A",5170.666666666667,4994.666666666667,4801.333333333333,4625.333333333333,4484,4361.333333333333,3992,3552,null,"R22MPF132Sim8","R22MPF1328","MPF132","N/A","N/A","N/A","N/A",3,3,3,3,3,4,4,4,null,"R22MPF132Sim8","MPF132","N/A","N/A","N/A","N/A","E2V14","E2V14","E2V14","E2V14","E2V14","E2V14","E2V14","E2V14",null,"R22MPF132Sim8","MPF132","N/A","N/A","N/A","N/A","Sem","Sem","Sem","Sem","Sem","Sem","Sem","Sem"]
["R22","Sim",8,"R22MPF217Sim8","MPF217","R22MPF2178",2,4,"GÁS","N/A","N/A","N/A","N/A",8529.3333333333339,8230.6666666666661,7932,7632,7404,7193.333333333333,6577.333333333333,5856,null,"R22MPF217Sim8","R22MPF2178","MPF217","N/A","N/A","N/A","N/A",4,4,5,5,5,5,5,5,null,"R22MPF217Sim8","MPF217","N/A","N/A","N/A","N/A","E2V18","E2V18","E2V18","E2V18","E2V18","E2V18","E2V18","E2V18",null,"R22MPF217Sim8","MPF217","N/A","N/A","N/A","N/A","Sem","Sem","Sem","Sem","Sem","Sem","Sem","Sem"]
["R22","Sim",8,"R22MPF290Sim8","MPF290","R22MPF2908",2,4,"GÁS","N/A","N/A","N/A","N/A",11378.666666666666,10974.666666666666,10586.666666666666,10182.666666666666,9884,9585.3333333333339,8776,7808,null,"R22MPF290Sim8","R22MPF2908","MPF290","N/A","N/A","N/A","N/A",5,6,6,10,10,10,10,10,null,"R22MPF290Sim8","MPF290","N/A","N/A","N/A","N/A","E2V24","E2V24","E2V24","E2V24","E2V24","E2V24","E2V24","E2V24",null,"R22MPF290Sim8","MPF290","N/A","N/A","N/A","N/A","Sem","Sem","Sem","Sem","Sem","Sem","Sem","Sem"]
["R22","Sim",8,"R22MPF330Sim8","MPF330","R22MPF3308",3,4,"GÁS","N/A","N/A","N/A","N/A",12926.666666666666,12469.333333333334,12029.333333333334,11572,11220,10904,9972,864,null,"R22MPF330Sim8","R22MPF3308","MPF330","N/A","N/A","N/A","N/A",10,10,10,10,12,12,12,12,null,"R22MPF330Sim8","MPF330","N/A","N/A","N/A","N/A","E2V24","E2V24","E2V24","E2V24","E2V24","E2V24","E2V24","E2V24",null,"R22MPF330Sim8","MPF330","N/A","N/A","N/A","N/A","Sem","Sem","Sem","Sem","Sem","Sem","Sem","Sem"]
["R22","Sim",8,"R22MPF435Sim8","MPF435","R22MPF4358",3,4,"GÁS","N/A","N/A","N/A","N/A",17058.666666666668,16461.333333333332,15862.666666666666,15282.666666666666,14825.333333333334,14385.333333333334,13154.666666666666,11694.666666666666,null,"R22MPF435Sim8","R22MPF4358","MPF435","N/A","N/A","N/A","N/A",10,10,12,12,12,15,15,15,null,"R22MPF435Sim8","MPF435","N/A","N/A","N/A","N/A","E2V24","E2V24","E2V24","E2V24","E2V24","E2V24","E2V24","E2V24",null,"R22MPF435Sim8","MPF435","N/A","N/A","N/A","N/A","Sem","Sem","Sem","Sem","Sem","Sem","Sem","Sem"]
["R22","Sim",8,"R22MPF488Sim8","MPF488","R22MPF4888",4,4,"GÁS","N/A","N/A","N/A","N/A",19117.333333333332,18466.666666666668,17797.333333333332,17129.333333333332,16620,16126.666666666666,14754.666666666666,13120,null,"R22MPF488Sim8","R22MPF4888","MPF488","N/A","N/A","N/A","N/A",12,12,12,12,15,15,15,15,null,"R22MPF488Sim8","MPF488","N/A","N/A","N/A","N/A","E2V24","E2V24","E2V24","E2V24","E2V24","E2V24","E2V24","E2V24",null,"R22MPF488Sim8","MPF488","N/A","N/A","N/A","N/A","Sem","Sem","Sem","Sem","Sem","Sem","Sem","Sem"]
["R22","Sim",8,"R22MPF580Sim8","MPF580","R22MPF5808",4,4,"GÁS","N/A","N/A","N/A","N/A",22740,21948,21157.333333333332,20365.333333333332,19768,19169.333333333332,17552,15600,null,"R22MPF580Sim8","R22MPF5808","MPF580","N/A","N/A","N/A","N/A",15,15,15,15,17,17,17,17,null,"R22MPF580Sim8","MPF580","N/A","N/A","N/A","N/A","E2V30","E2V30","E2V30","E2V30","E2V30","E2V30","E2V30","E2V30",null,"R22MPF580Sim8","MPF580","N/A","N/A","N/A","N/A","Sem","Sem","Sem","Sem","Sem","Sem","Sem","Sem"]
["R22","Sim",8,"R22MPF700Sim8","MPF700","R22MPF7008",5,4,"GÁS","N/A","N/A","N/A","N/A",27400,26433.333333333332,25482.666666666668,24533.333333333332,23794.666666666668,23090.666666666668,21138.666666666668,18782.666666666668,null,"R22MPF700Sim8","R22MPF7008","MPF700","N/A","N/A","N/A","N/A",15,15,17,17,20,20,20,20,null,"R22MPF700Sim8",{"$f":"E175","v":"MPF700"},"N/A","N/A","N/A","N/A","E2V30","E2V30","E2V30","E2V30","E2V30","E2V30","E2V30","E2V30",null,"R22MPF700Sim8","MPF700","N/A","N/A","N/A","N/A","Sem","Sem","Sem","Sem","Sem","Sem","Sem","Sem"]
["R134A","Sim",6,"R134AMPA171Sim6","MPA171","R134AMPA1716",{"$f":"VLOOKUP($E176,$E$4:$I$175,3,0)","v":1},{"$f":"VLOOKUP($E176,$E$4:$I$175,4,0)","v":6},{"$f":"VLOOKUP($E176,$E$4:$I$175,5,0)","v":"AR"},4522.5,4297.5,4071.6,3893.4,"N/A","N/A","N/A","N/A","N/A","N/A","N/A","N/A",null,"R134AMPA171Sim6","R134AMPA1716","MPA171",2,2,2,2,null,null,null,null,null,null,null,null,null,"R134AMPA171Sim6",{"$f":"E176","v":"MPA171"},"E2V14","E2V14","E2V14","E2V14",null,null,null,null,null,null,null,null,null,"R134AMPA171Sim6","MPA171","Sem","Sem","Sem","Sem","-","-","-","-","-","Sem","Sem","Sem"]
["R134A","Sim",6,"R134AMPA204Sim6","MPA204","R134AMPA2046",{"$f":"VLOOKUP($E177,$E$4:$I$175,3,0)","v":1},{"$f":"VLOOKUP($E177,$E$4:$I$175,4,0)","v":6},{"$f":"VLOOKUP($E177,$E$4:$I$175,5,0)","v":"AR"},5400.9000000000005,5128.2,4855.5,4641.3,"N/A","N/A","N/A","N/A","N/A","N/A","N/A","N/A",null,"R134AMPA204Sim6","R134AMPA2046","MPA204",2,2,3,3,null,null,null,null,null,null,null,null,null,"R134AMPA204Sim6","MPA204","E2V18","E2V18","E2V18","E2V18",null,null,null,null,null,null,null,null,null,"R134AMPA204Sim6","MPA204","Sem","Sem","Sem","Sem","-","-","-","-","-","Sem","Sem","Sem"]
["R134A","Sim",6,"R134AMPA323Sim6","MPA323","R134AMPA3236",2,6,"AR",8523,8096.4000000000005,7668.9000000000005,7324.2,"N/A","N/A","N/A","N/A","N/A","N/A","N/A","N/A",null,"R134AMPA323Sim6","R134AMPA3236","MPA323",3,3,3,3,null,null,null,null,null,null,null,null,null,"R134AMPA323Sim6","MPA323","E2V24","E2V24","E2V24","E2V24",null,null,null,null,null,null,null,null,null,"R134AMPA323Sim6","MPA323","Sem","Sem","Sem","Sem","-","-","-","-","-","Sem","Sem","Sem"]
["R134A","Sim",6,"R134AMPA395Sim6","MPA395","R134AMPA3956",2,6,"AR",10434.6,9912.6,9389.7000000000007,8974.8000000000011,"N/A","N/A","N/A","N/A","N/A","N/A","N/A","N/A",null,"R134AMPA395Sim6","R134AMPA3956","MPA395",3,3,4,4,null,null,null,null,null,null,null,null,null,"R134AMPA395Sim6","MPA395","E2V24","E2V24","E2V24","E2V24",null,null,null,null,null,null,null,null,null,"R134AMPA395Sim6","MPA395","Sem","Sem","Sem","Sem","-","-","-","-","-","Sem","Sem","Sem"]
["R134A","Sim",6,"R134AMPA481Sim6","MPA481","R134AMPA4816",3,6,"AR",12690,12060.9,11431.800000000001,10921.5,"N/A","N/A","N/A","N/A","N/A","N/A","N/A","N/A",null,"R134AMPA481Sim6","R134AMPA4816","MPA481",6,6,5,5,null,null,null,null,null,null,null,null,null,"R134AMPA481Sim6","MPA481","E2V24","E2V24","E2V24","E2V24",null,null,null,null,null,null,null,null,null,"R134AMPA481Sim6","MPA481","Sem","Sem","Sem","Sem","-","-","-","-","-","Sem","Sem","Sem"]
["R134A","Sim",6,"R134AMPA593Sim6","MPA593","R134AMPA5936",3,6,"AR",15658.2,14874.300000000001,14091.300000000001,13461.300000000001,"N/A","N/A","N/A","N/A","N/A","N/A","N/A","N/A",null,"R134AMPA593Sim6","R134AMPA5936","MPA593",5,5,6,6,null,null,null,null,null,null,null,null,null,"R134AMPA593Sim6","MPA593","E2V30","E2V30","E2V30","E2V30",null,null,null,null,null,null,null,null,null,"R134AMPA593Sim6","MPA593","Sem","Sem","Sem","Sem","-","-","-","-","-","Sem","Sem","Sem"]
["R134A","Sim",6,"R134AMPA672Sim6","MPA672","R134AMPA6726",4,6,"AR",17747.100000000002,16857,15966.9,15254.1,"N/A","N/A","N/A","N/A","N/A","N/A","N/A","N/A",null,"R134AMPA672Sim6","R134AMPA6726","MPA672",6,6,10,10,null,null,null,null,null,null,null,null,null,"R134AMPA672Sim6","MPA672","E2V30","E2V30","E2V30","E2V30",null,null,null,null,null,null,null,null,null,"R134AMPA672Sim6","MPA672","Sem","Sem","Sem","Sem","-","-","-","-","-","Sem","Sem","Sem"]
["R134A","Sim",6,"R134AMPA791Sim6","MPA791","R134AMPA7916",4,6,"AR",20880.900000000001,19836,18792,17948.7,"N/A","N/A","N/A","N/A","N/A","N/A","N/A","N/A",null,"R134AMPA791Sim6","R134AMPA7916","MPA791",10,10,12,12,null,null,null,null,null,null,null,null,null,"R134AMPA791Sim6","MPA791","E2V35","E2V35","E2V35","E2V35",null,null,null,null,null,null,null,null,null,"R134AMPA791Sim6","MPA791","Sem","Sem","Sem","Sem","-","-","-","-","-","Sem","Sem","Sem"]
["R134A","Sim",6,"R134AMPA936Sim6","MPA936","R134AMPA9366",5,6,"AR",24703.200000000001,23469.3,22234.5,21237.3,"N/A","N/A","N/A","N/A","N/A","N/A","N/A","N/A",null,"R134AMPA936Sim6","R134AMPA9366","MPA936",17,17,10,10,null,null,null,null,null,null,null,null,null,"R134AMPA936Sim6","MPA936","E2V35","E2V35","E2V35","E2V35",null,null,null,null,null,null,null,null,null,"R134AMPA936Sim6","MPA936","Sem","Sem","Sem","Sem","-","-","-","-","-","Sem","Sem","Sem"]
["R134A","Sim",6,"R134AMPE133Sim6","MPE133","R134AMPE1336",1,6,"ELÉTRICO",null,"N/A","N/A","N/A",3525.3,3394.8,3276,3158.1,3062.7000000000003,"N/A","N/A","N/A",null,"R134AMPE133Sim6","R134AMPE1336","MPE133",null,null,null,null,2,2,2,2,2,null,null,null,null,"R134AMPE133Sim6","MPE133",null,null,null,null,"E2V14","E2V14","E2V14","E2V14","E2V14",null,null,null,null,"R134AMPE133Sim6","MPE133","-","-","-","-","Sem","Sem","Sem","Sem","Sem","Sem","Sem","Sem"]
["R134A","Sim",6,"R134AMPE185Sim6","MPE185","R134AMPE1856",1,6,"ELÉTRICO",null,"N/A","N/A","N/A",4878.9000000000005,4712.4000000000005,4546.8,4368.6000000000004,4249.8,"N/A","N/A","N/A",null,"R134AMPE185Sim6","R134AMPE1856","MPE185",null,null,null,null,3,3,3,3,3,null,null,null,null,"R134AMPE185Sim6","MPE185",null,null,null,null,"E2V14","E2V14","E2V14","E2V14","E2V14",null,null,null,null,"R134AMPE185Sim6","MPE185","-","-","-","-","Sem","Sem","Sem","Sem","Sem","Sem","Sem","Sem"]
["R134A","Sim",6,"R134AMPE250Sim6","MPE250","R134AMPE2506",2,6,"ELÉTRICO",null,"N/A","N/A","N/A",6624,6398.1,6161.4000000000005,5935.5,5757.3,"N/A","N/A","N/A",null,"R134AMPE250Sim6","R134AMPE2506","MPE250",null,null,null,null,4,4,4,4,4,null,null,null,null,"R134AMPE250Sim6","MPE250",null,null,null,null,"E2V18","E2V18","E2V18","E2V18","E2V18",null,null,null,null,"R134AMPE250Sim6","MPE250","-","-","-","-","Sem","Sem","Sem","Sem","Sem","Sem","Sem","Sem"]
["R134A","Sim",6,"R134AMPE342Sim6","MPE342","R134AMPE3426",2,6,"ELÉTRICO",null,"N/A","N/A","N/A",9069.3000000000011,8760.6,8440.2000000000007,8119.8,7882.2,"N/A","N/A","N/A",null,"R134AMPE342Sim6","R134AMPE3426","MPE342",null,null,null,null,5,5,5,5,5,null,null,null,null,"R134AMPE342Sim6","MPE342",null,null,null,null,"E2V24","E2V24","E2V24","E2V24","E2V24",null,null,null,null,"R134AMPE342Sim6","MPE342","-","-","-","-","Sem","Sem","Sem","Sem","Sem","Sem","Sem","Sem"]
["R134A","Sim",6,"R134AMPE408Sim6","MPE408","R134AMPE4086",3,6,"ELÉTRICO",null,"N/A","N/A","N/A",10814.4,10434.6,10066.5,9686.7000000000007,9401.4,"N/A","N/A","N/A",null,"R134AMPE408Sim6","R134AMPE4086","MPE408",null,null,null,null,6,6,6,6,6,null,null,null,null,"R134AMPE408Sim6","MPE408",null,null,null,null,"E2V24","E2V24","E2V24","E2V24","E2V24",null,null,null,null,"R134AMPE408Sim6","MPE408","-","-","-","-","Sem","Sem","Sem","Sem","Sem","Sem","Sem","Sem"]
["R134A","Sim",6,"R134AMPE514Sim6","MPE514","R134AMPE5146",3,6,"ELÉTRICO",null,"N/A","N/A","N/A",13604.4,13129.2,12654.9,12179.7,11823.300000000001,"N/A","N/A","N/A",null,"R134AMPE514Sim6","R134AMPE5146","MPE514",null,null,null,null,10,10,10,10,10,null,null,null,null,"R134AMPE514Sim6","MPE514",null,null,null,null,"E2V24","E2V24","E2V24","E2V24","E2V24",null,null,null,null,"R134AMPE514Sim6","MPE514","-","-","-","-","Sem","Sem","Sem","Sem","Sem","Sem","Sem","Sem"]
["R134A","Sim",6,"R134AMPE567Sim6","MPE567","R134AMPE5676",4,6,"ELÉTRICO",null,"N/A","N/A","N/A",15004.800000000001,14482.800000000001,13959.9,13437.9,13034.7,"N/A","N/A","N/A",null,"R134AMPE567Sim6","R134AMPE5676","MPE567",null,null,null,null,12,12,12,15,15,null,null,null,null,"R134AMPE567Sim6","MPE567",null,null,null,null,"E2V30","E2V30","E2V30","E2V30","E2V30",null,null,null,null,"R134AMPE567Sim6","MPE567","-","-","-","-","Sem","Sem","Sem","Sem","Sem","Sem","Sem","Sem"]
["R134A","Sim",6,"R134AMPE685Sim6","MPE685","R134AMPE6856",4,6,"ELÉTRICO",null,"N/A","N/A","N/A",18138.600000000002,17509.5,16880.400000000001,16251.300000000001,15764.4,"N/A","N/A","N/A",null,"R134AMPE685Sim6","R134AMPE6856","MPE685",null,null,null,null,15,15,15,15,15,null,null,null,null,"R134AMPE685Sim6","MPE685",null,null,null,null,"E2V30","E2V30","E2V30","E2V30","E2V30",null,null,null,null,"R134AMPE685Sim6","MPE685","-","-","-","-","Sem","Sem","Sem","Sem","Sem","Sem","Sem","Sem"]
["R134A","Sim",6,"R134AMPE818Sim6","MPE818","R134AMPE8186",5,6,"ELÉTRICO",null,"N/A","N/A","N/A",21628.799999999999,20880.900000000001,20121.3,19373.400000000001,18792,"N/A","N/A","N/A",null,"R134AMPE818Sim6","R134AMPE8186","MPE818",null,null,null,null,15,15,15,17,17,null,null,null,null,"R134AMPE818Sim6","MPE818",null,null,null,null,"E2V30","E2V30","E2V30","E2V30","E2V30",null,null,null,null,"R134AMPE818Sim6","MPE818","-","-","-","-","Sem","Sem","Sem","Sem","Sem","Sem","Sem","Sem"]
["R134A","Sim",6,"R134AMPG133Sim6","MPG133","R134AMPG1336",1,6,"GÁS","N/A","N/A","N/A","N/A",3525.3,3394.8,3276,3158.1,3062.7000000000003,"N/A","N/A","N/A",null,"R134AMPG133Sim6","R134AMPG1336","MPG133",null,null,null,null,2,2,2,2,2,null,null,null,null,"R134AMPG133Sim6","MPG133",null,null,null,null,"E2V14","E2V14","E2V14","E2V14","E2V14",null,null,null,null,"R134AMPG133Sim6","MPG133","-","-","-","-","Sem","Sem","Sem","Sem","Sem","Sem","Sem","Sem"]
["R134A","Sim",6,"R134AMPG185Sim6","MPG185","R134AMPG1856",1,6,"GÁS","N/A","N/A","N/A","N/A",4878.9000000000005,4712.4000000000005,4546.8,4368.6000000000004,4249.8,"N/A","N/A","N/A",null,"R134AMPG185Sim6","R134AMPG1856","MPG185",null,null,null,null,3,3,3,3,3,null,null,null,null,"R134AMPG185Sim6","MPG185",null,null,null,null,"E2V14","E2V14","E2V14","E2V14","E2V14",null,null,null,null,"R134AMPG185Sim6","MPG185","-","-","-","-","Sem","Sem","Sem","Sem","Sem","Sem","Sem","Sem"]
["R134A","Sim",6,"R134AMPG250Sim6","MPG250","R134AMPG2506",2,6,"GÁS","N/A","N/A","N/A","N/A",6624,6398.1,6161.4000000000005,5935.5,5757.3,"N/A","N/A","N/A",null,"R134AMPG250Sim6","R134AMPG2506","MPG250",null,null,null,null,4,4,4,4,4,null,null,null,null,{"$f":"W196","v":"R134AMPG250Sim6"},"MPG250",null,null,null,null,"E2V18","E2V18","E2V18","E2V18","E2V18",null,null,null,null,{"$f":"AM196","v":"R134AMPG250Sim6"},"MPG250","-","-","-","-","Sem","Sem","Sem","Sem","Sem","Sem","Sem","Sem"]
["R134A","Sim",6,{"$f":"CONCATENATE(A197,E197,B197,C197)","v":"R134AMPG342Sim6"},"MPG342",{"$f":"CONCATENATE(A197,E197,C197)","v":"R134AMPG3426"},2,6,"GÁS","N/A","N/A","N/A","N/A",9069.3000000000011,8760.6,8440.2000000000007,8119.8,7882.2,"N/A","N/A","N/A",null,{"$f":"D197","v":"R134AMPG342Sim6"},{"$f":"F197","v":"R134AMPG3426"},"MPG342",null,null,null,null,5,5,5,5,5,null,null,null,null,"R134AMPG342Sim6","MPG342",null,null,null,null,"E2V24","E2V24","E2V24","E2V24","E2V24",null,null,null,null,"R134AMPG342Sim6","MPG342","-","-","-","-","Sem","Sem","Sem","Sem","Sem","Sem","Sem","Sem"]
["R134A","Sim",6,"R134AMPG408Sim6","MPG408","R134AMPG4086",3,6,"GÁS","N/A","N/A","N/A","N/A",10814.4,10434.6,10066.5,9686.7000000000007,9401.4,"N/A","N/A","N/A",null,"R134AMPG408Sim6","R134AMPG4086","MPG408",null,null,null,null,6,6,6,6,6,null,null,null,null,"R134AMPG408Sim6","MPG408",null,null,null,null,"E2V24","E2V24","E2V24","E2V24","E2V24",null,null,null,null,"R134AMPG408Sim6","MPG408","-","-","-","-","Sem","Sem","Sem","Sem","Sem","Sem","Sem","Sem"]
["R134A","Sim",6,"R134AMPG514Sim6","MPG514","R134AMPG5146",3,6,"GÁS","N/A","N/A","N/A","N/A",13604.4,13129.2,12654.9,12179.7,11823.300000000001,"N/A","N/A","N/A",null,"R134AMPG514Sim6","R134AMPG5146","MPG514",null,null,null,null,10,10,10,10,10,null,null,null,null,"R134AMPG514Sim6","MPG514",null,null,null,null,"E2V24","E2V24","E2V24","E2V24","E2V24",null,null,null,null,"R134AMPG514Sim6","MPG514","-","-","-","-","Sem","Sem","Sem","Sem","Sem","Sem","Sem","Sem"]
["R134A","Sim",6,"R134AMPG567Sim6","MPG567","R134AMPG5676",4,6,"GÁS","N/A","N/A","N/A","N/A",15004.800000000001,14482.800000000001,13959.9,13437.9,13034.7,"N/A","N/A","N/A",null,"R134AMPG567Sim6","R134AMPG5676","MPG567",null,null,null,null,12,12,12,15,15,null,null,null,null,"R134AMPG567Sim6","MPG567",null,null,null,null,"E2V30","E2V30","E2V30","E2V30","E2V30",null,null,null,null,"R134AMPG567Sim6","MPG567","-","-","-","-","Sem","Sem","Sem","Sem","Sem","Sem","Sem","Sem"]
["R134A","Sim",6,"R134AMPG685Sim6","MPG685","R134AMPG6856",4,6,"GÁS","N/A","N/A","N/A","N/A",18138.600000000002,17509.5,16880.400000000001,16251.300000000001,15764.4,"N/A","N/A","N/A",null,"R134AMPG685Sim6","R134AMPG6856","MPG685",null,null,null,null,15,15,15,15,15,null,null,null,null,"R134AMPG685Sim6","MPG685",null,null,null,null,"E2V30","E2V30","E2V30","E2V30","E2V30",null,null,null,null,"R134AMPG685Sim6","MPG685","-","-","-","-","Sem","Sem","Sem","Sem","Sem","Sem","Sem","Sem"]
["R134A","Sim",6,"R134AMPG818Sim6","MPG818","R134AMPG8186",5,6,"GÁS","N/A","N/A","N/A","N/A",21628.799999999999,20880.900000000001,20121.3,19373.400000000001,18792,"N/A","N/A","N/A",null,"R134AMPG818Sim6","R134AMPG8186","MPG818",null,null,null,null,15,15,15,17,17,null,null,null,null,"R134AMPG818Sim6","MPG818",null,null,null,null,"E2V30","E2V30","E2V30","E2V30","E2V30",null,null,null,null,"R134AMPG818Sim6","MPG818","-","-","-","-","Sem","Sem","Sem","Sem","Sem","Sem","Sem","Sem"]
["R134A","Sim",6,"R134AMPL132Sim6","MPL132","R134AMPL1326",1,4,"ELÉTRICO","N/A","N/A","N/A","N/A",3490.2000000000003,3371.4,3240.9,3122.1,3026.7000000000003,"N/A","N/A","N/A",null,"R134AMPL132Sim6","R134AMPL1326","MPL132",null,null,null,null,2,2,2,2,2,null,null,null,null,"R134AMPL132Sim6","MPL132",null,null,null,null,"E2V14","E2V14","E2V14","E2V14","E2V14",null,null,null,null,"R134AMPL132Sim6","MPL132","-","-","-","-","Sem","Sem","Sem","Sem","Sem","Sem","Sem","Sem"]
["R134A","Sim",6,"R134AMPL217Sim6","MPL217","R134AMPL2176",2,4,"ELÉTRICO","N/A","N/A","N/A","N/A",5757.3,5555.7,5354.1,5151.6000000000004,4997.7,"N/A","N/A","N/A",null,"R134AMPL217Sim6","R134AMPL2176","MPL217",null,null,null,null,3,3,3,4,4,null,null,null,null,"R134AMPL217Sim6","MPL217",null,null,null,null,"E2V18","E2V18","E2V18","E2V18","E2V18",null,null,null,null,"R134AMPL217Sim6","MPL217","-","-","-","-","Sem","Sem","Sem","Sem","Sem","Sem","Sem","Sem"]
["R134A","Sim",6,"R134AMPL290Sim6","MPL290","R134AMPL2906",2,4,"ELÉTRICO","N/A","N/A","N/A","N/A",7680.6,7407.9000000000005,7146,6873.3,6671.7,"N/A","N/A","N/A",null,"R134AMPL290Sim6","R134AMPL2906","MPL290",null,null,null,null,4,4,4,5,5,null,null,null,null,"R134AMPL290Sim6","MPL290",null,null,null,null,"E2V24","E2V24","E2V24","E2V24","E2V24",null,null,null,null,"R134AMPL290Sim6","MPL290","-","-","-","-","Sem","Sem","Sem","Sem","Sem","Sem","Sem","Sem"]
["R134A","Sim",6,"R134AMPL330Sim6","MPL330","R134AMPL3306",3,4,"ELÉTRICO","N/A","N/A","N/A","N/A",8725.5,8416.8000000000011,8119.8,7811.1,7573.5,"N/A","N/A","N/A",null,"R134AMPL330Sim6","R134AMPL3306","MPL330",null,null,null,null,5,5,5,5,5,null,null,null,null,"R134AMPL330Sim6","MPL330",null,null,null,null,"E2V24","E2V24","E2V24","E2V24","E2V24",null,null,null,null,"R134AMPL330Sim6","MPL330","-","-","-","-","Sem","Sem","Sem","Sem","Sem","Sem","Sem","Sem"]
["R134A","Sim",6,"R134AMPL435Sim6","MPL435","R134AMPL4356",3,4,"ELÉTRICO","N/A","N/A","N/A","N/A",11514.6,11111.4,10707.300000000001,10315.800000000001,10007.1,"N/A","N/A","N/A",null,"R134AMPL435Sim6","R134AMPL4356","MPL435",null,null,null,null,6,6,6,10,10,null,null,null,null,"R134AMPL435Sim6","MPL435",null,null,null,null,"E2V24","E2V24","E2V24","E2V24","E2V24",null,null,null,null,"R134AMPL435Sim6","MPL435","-","-","-","-","Sem","Sem","Sem","Sem","Sem","Sem","Sem","Sem"]
["R134A","Sim",6,"R134AMPL488Sim6","MPL488","R134AMPL4886",4,4,"ELÉTRICO","N/A","N/A","N/A","N/A",12904.2,12465,12013.2,11562.300000000001,11218.5,"N/A","N/A","N/A",null,"R134AMPL488Sim6","R134AMPL4886","MPL488",null,null,null,null,10,10,10,15,15,null,null,null,null,"R134AMPL488Sim6","MPL488",null,null,null,null,"E2V24","E2V24","E2V24","E2V24","E2V24",null,null,null,null,"R134AMPL488Sim6","MPL488","-","-","-","-","Sem","Sem","Sem","Sem","Sem","Sem","Sem","Sem"]
["R134A","Sim",6,"R134AMPL580Sim6","MPL580","R134AMPL5806",4,4,"ELÉTRICO","N/A","N/A","N/A","N/A",15349.5,14814.9,14281.2,13746.6,13343.4,"N/A","N/A","N/A",null,"R134AMPL580Sim6","R134AMPL5806","MPL580",null,null,null,null,15,15,15,15,15,null,null,null,null,"R134AMPL580Sim6","MPL580",null,null,null,null,"E2V30","E2V30","E2V30","E2V30","E2V30",null,null,null,null,"R134AMPL580Sim6","MPL580","-","-","-","-","Sem","Sem","Sem","Sem","Sem","Sem","Sem","Sem"]
["R134A","Sim",6,"R134AMPL700Sim6","MPL700","R134AMPL7006",5,4,"ELÉTRICO","N/A","N/A","N/A","N/A",18495,17842.5,17200.8,16560,16061.4,"N/A","N/A","N/A",null,"R134AMPL700Sim6","R134AMPL7006","MPL700",null,null,null,null,15,15,15,15,15,null,null,null,null,"R134AMPL700Sim6","MPL700",null,null,null,null,"E2V30","E2V30","E2V30","E2V30","E2V30",null,null,null,null,"R134AMPL700Sim6","MPL700","-","-","-","-","Sem","Sem","Sem","Sem","Sem","Sem","Sem","Sem"]
["R134A","Sim",6,"R134AMPF132Sim6","MPF132","R134AMPF1326",1,4,"GÁS","N/A","N/A","N/A","N/A",3490.2000000000003,3371.4,3240.9,3122.1,3026.7000000000003,"N/A","N/A","N/A",null,"R134AMPF132Sim6","R134AMPF1326","MPF132",null,null,null,null,2,2,2,2,2,null,null,null,null,"R134AMPF132Sim6","MPF132",null,null,null,null,"E2V14","E2V14","E2V14","E2V14","E2V14",null,null,null,null,"R134AMPF132Sim6","MPF132","-","-","-","-","Sem","Sem","Sem","Sem","Sem","Sem","Sem","Sem"]
["R134A","Sim",6,"R134AMPF217Sim6","MPF217","R134AMPF2176",2,4,"GÁS","N/A","N/A","N/A","N/A",5757.3,5555.7,5354.1,5151.6000000000004,4997.7,"N/A","N/A","N/A",null,"R134AMPF217Sim6","R134AMPF2176","MPF217",null,null,null,null,3,3,3,4,4,null,null,null,null,"R134AMPF217Sim6","MPF217",null,null,null,null,"E2V18","E2V18","E2V18","E2V18","E2V18",null,null,null,null,"R134AMPF217Sim6","MPF217","-","-","-","-","Sem","Sem","Sem","Sem","Sem","Sem","Sem","Sem"]
["R134A","Sim",6,"R134AMPF290Sim6","MPF290","R134AMPF2906",2,4,"GÁS","N/A","N/A","N/A","N/A",7680.6,7407.9000000000005,7146,6873.3,6671.7,"N/A","N/A","N/A",null,"R134AMPF290Sim6","R134AMPF2906","MPF290",null,null,null,null,4,4,4,5,5,null,null,null,null,"R134AMPF290Sim6","MPF290",null,null,null,null,"E2V24","E2V24","E2V24","E2V24","E2V24",null,null,null,null,"R134AMPF290Sim6","MPF290","-","-","-","-","Sem","Sem","Sem","Sem","Sem","Sem","Sem","Sem"]
["R134A","Sim",6,"R134AMPF330Sim6","MPF330","R134AMPF3306",3,4,"GÁS","N/A","N/A","N/A","N/A",8725.5,8416.8000000000011,8119.8,7811.1,7573.5,"N/A","N/A","N/A",null,"R134AMPF330Sim6","R134AMPF3306","MPF330",null,null,null,null,5,5,5,5,5,null,null,null,null,"R134AMPF330Sim6","MPF330",null,null,null,null,"E2V24","E2V24","E2V24","E2V24","E2V24",null,null,null,null,"R134AMPF330Sim6","MPF330","-","-","-","-","Sem","Sem","Sem","Sem","Sem","Sem","Sem","Sem"]
["R134A","Sim",6,"R134AMPF435Sim6","MPF435","R134AMPF4356",3,4,"GÁS","N/A","N/A","N/A","N/A",11514.6,11111.4,10707.300000000001,10315.800000000001,10007.1,"N/A","N/A","N/A",null,"R134AMPF435Sim6","R134AMPF4356","MPF435",null,null,null,null,6,6,6,10,10,null,null,null,null,"R134AMPF435Sim6","MPF435",null,null,null,null,"E2V24","E2V24","E2V24","E2V24","E2V24",null,null,null,null,"R134AMPF435Sim6","MPF435","-","-","-","-","Sem","Sem","Sem","Sem","Sem","Sem","Sem","Sem"]
["R134A","Sim",6,"R134AMPF488Sim6","MPF488","R134AMPF4886",4,4,"GÁS","N/A","N/A","N/A","N/A",12904.2,12465,12013.2,11562.300000000001,11218.5,"N/A","N/A","N/A",null,"R134AMPF488Sim6","R134AMPF4886","MPF488",null,null,null,null,10,10,10,15,15,null,null,null,null,"R134AMPF488Sim6","MPF488",null,null,null,null,"E2V24","E2V24","E2V24","E2V24","E2V24",null,null,null,null,"R134AMPF488Sim6","MPF488","-","-","-","-","Sem","Sem","Sem","Sem","Sem","Sem","Sem","Sem"]
["R134A","Sim",6,"R134AMPF580Sim6","MPF580","R134AMPF5806",4,4,"GÁS","N/A","N/A","N/A","N/A",15349.5,14814.9,14281.2,13746.6,13343.4,"N/A","N/A","N/A",null,"R134AMPF580Sim6","R134AMPF5806","MPF580",null,null,null,null,15,15,15,15,15,null,null,null,null,"R134AMPF580Sim6","MPF580",null,null,null,null,"E2V30","E2V30","E2V30","E2V30","E2V30",null,null,null,null,"R134AMPF580Sim6","MPF580","-","-","-","-","Sem","Sem","Sem","Sem","Sem","Sem","Sem","Sem"]
["R134A","Sim",6,"R134AMPF700Sim6","MPF700","R134AMPF7006",5,4,"GÁS","N/A","N/A","N/A","N/A",18495,17842.5,17200.8,16560,16061.4,"N/A","N/A","N/A",null,"R134AMPF700Sim6","R134AMPF7006","MPF700",null,null,null,null,15,15,15,15,15,null,null,null,null,"R134AMPF700Sim6","MPF700",null,null,null,null,"E2V30","E2V30","E2V30","E2V30","E2V30",null,null,null,null,"R134AMPF700Sim6","MPF700","-","-","-","-","Sem","Sem","Sem","Sem","Sem","Sem","Sem","Sem"]
["R134A","Sim",10,"R134AMPA171Sim10","MPA171","R134AMPA17110",1,6,"AR",7537.5,7162.5,6786,6489,"N/A","N/A","N/A","N/A","N/A","N/A","N/A","N/A",null,"R134AMPA171Sim10","R134AMPA17110","MPA171",3,3,3,3,null,null,null,null,null,null,null,null,null,"R134AMPA171Sim10","MPA171","E2V24","E2V24","E2V24","E2V24",null,null,null,null,null,null,null,null,null,"R134AMPA171Sim10","MPA171","Sem","Sem","Sem","Sem","Sem","Sem","Sem","Sem","Sem","Sem","Sem","Sem"]
["R134A","Sim",10,"R134AMPA204Sim10","MPA204","R134AMPA20410",1,6,"AR",9001.5,8547,8092.5,7735.5,"N/A","N/A","N/A","N/A","N/A","N/A","N/A","N/A",null,"R134AMPA204Sim10","R134AMPA20410","MPA204",3,3,4,4,null,null,null,null,null,null,null,null,null,"R134AMPA204Sim10","MPA204","E2V24","E2V24","E2V24","E2V24",null,null,null,null,null,null,null,null,null,"R134AMPA204Sim10","MPA204","Sem","Sem","Sem","Sem","Sem","Sem","Sem","Sem","Sem","Sem","Sem","Sem"]
["R134A","Sim",10,"R134AMPA323Sim10","MPA323","R134AMPA32310",2,6,"AR",14205,13494,12781.5,12207,"N/A","N/A","N/A","N/A","N/A","N/A","N/A","N/A",null,"R134AMPA323Sim10","R134AMPA32310","MPA323",5,5,6,6,null,null,null,null,null,null,null,null,null,"R134AMPA323Sim10","MPA323","E2V30","E2V30","E2V30","E2V30",null,null,null,null,null,null,null,null,null,"R134AMPA323Sim10","MPA323","Sem","Sem","Sem","Sem","Sem","Sem","Sem","Sem","Sem","Sem","Sem","Sem"]
["R134A","Sim",10,"R134AMPA395Sim10","MPA395","R134AMPA39510",2,6,"AR",17391,16521,15649.5,14958,"N/A","N/A","N/A","N/A","N/A","N/A","N/A","N/A",null,"R134AMPA395Sim10","R134AMPA39510","MPA395",5,5,6,6,null,null,null,null,null,null,null,null,null,"R134AMPA395Sim10","MPA395","E2V30","E2V30","E2V30","E2V30",null,null,null,null,null,null,null,null,null,"R134AMPA395Sim10","MPA395","Sem","Sem","Sem","Sem","Sem","Sem","Sem","Sem","Sem","Sem","Sem","Sem"]
["R134A","Sim",10,"R134AMPA481Sim10","MPA481","R134AMPA48110",3,6,"AR",21150,20101.5,19053,18202.5,"N/A","N/A","N/A","N/A","N/A","N/A","N/A","N/A",null,"R134AMPA481Sim10","R134AMPA48110","MPA481",10,10,12,12,null,null,null,null,null,null,null,null,null,"R134AMPA481Sim10","MPA481","E2V35","E2V35","E2V35","E2V35",null,null,null,null,null,null,null,null,null,"R134AMPA481Sim10","MPA481","Sem","Sem","Sem","Sem","Sem","Sem","Sem","Sem","Sem","Sem","Sem","Sem"]
["R134A","Sim",10,"R134AMPA593Sim10","MPA593","R134AMPA59310",3,6,"AR",26097,24790.5,23485.5,22435.5,"N/A","N/A","N/A","N/A","N/A","N/A","N/A","N/A",null,"R134AMPA593Sim10","R134AMPA59310","MPA593",10,10,15,15,null,null,null,null,null,null,null,null,null,"R134AMPA593Sim10","MPA593","E3V45","E3V45","E3V45","E3V45",null,null,null,null,null,null,null,null,null,"R134AMPA593Sim10","MPA593","Sem","Sem","Sem","Sem","Sem","Sem","Sem","Sem","Sem","Sem","Sem","Sem"]
["R134A","Sim",10,"R134AMPA672Sim10","MPA672","R134AMPA67210",4,6,"AR",29578.5,28095,26611.5,25423.5,"N/A","N/A","N/A","N/A","N/A","N/A","N/A","N/A",null,"R134AMPA672Sim10","R134AMPA67210","MPA672",12,12,15,15,null,null,null,null,null,null,null,null,null,"R134AMPA672Sim10","MPA672","E3V45","E3V45","E3V45","E3V45",null,null,null,null,null,null,null,null,null,"R134AMPA672Sim10","MPA672","Sem","Sem","Sem","Sem","Sem","Sem","Sem","Sem","Sem","Sem","Sem","Sem"]
["R134A","Sim",10,"R134AMPA791Sim10","MPA791","R134AMPA79110",4,6,"AR",34801.5,33060,31320,29914.500000000004,"N/A","N/A","N/A","N/A","N/A","N/A","N/A","N/A",null,"R134AMPA791Sim10","R134AMPA79110","MPA791",15,15,15,15,null,null,null,null,null,null,null,null,null,"R134AMPA791Sim10","MPA791","E3V45","E3V45","E3V45","E3V45",null,null,null,null,null,null,null,null,null,"R134AMPA791Sim10","MPA791","Sem","Sem","Sem","Sem","Sem","Sem","Sem","Sem","Sem","Sem","Sem","Sem"]
["R134A","Sim",10,"R134AMPA936Sim10","MPA936","R134AMPA93610",5,6,"AR",41172,39115.5,37057.5,35395.5,"N/A","N/A","N/A","N/A","N/A","N/A","N/A","N/A",null,"R134AMPA936Sim10","R134AMPA93610","MPA936",15,15,17,17,null,null,null,null,null,null,null,null,null,"R134AMPA936Sim10","MPA936","E3V55","E3V55","E3V55","E3V45",null,null,null,null,null,null,null,null,null,"R134AMPA936Sim10","MPA936","Sem","Sem","Sem","Sem","Sem","Sem","Sem","Sem","Sem","Sem","Sem","Sem"]
["R134A","Sim",8,"R134AMPE133Sim8","MPE133","R134AMPE1338",1,6,"ELÉTRICO",null,"N/A","N/A","N/A",4700.4000000000005,4526.3999999999996,4368,4210.8,4083.6,"N/A","N/A","N/A",null,"R134AMPE133Sim8","R134AMPE1338","MPE133",null,null,null,null,3,3,3,3,3,null,null,null,null,"R134AMPE133Sim8","MPE133",null,null,null,null,"E2V14","E2V14","E2V14","E2V14","E2V14",null,null,null,null,"R134AMPE133Sim8","MPE133","-","-","-","-","Sem","Sem","Sem","Sem","Sem","Sem","Sem","Sem"]
["R134A","Sim",8,"R134AMPE185Sim8","MPE185","R134AMPE1858",1,6,"ELÉTRICO",null,"N/A","N/A","N/A",6505.2,6283.2,6062.4000000000005,5824.8,5666.4000000000005,"N/A","N/A","N/A",null,"R134AMPE185Sim8","R134AMPE1858","MPE185",null,null,null,null,3,3,3,3,3,null,null,null,null,"R134AMPE185Sim8","MPE185",null,null,null,null,"E2V18","E2V18","E2V18","E2V18","E2V18",null,null,null,null,"R134AMPE185Sim8","MPE185","-","-","-","-","Sem","Sem","Sem","Sem","Sem","Sem","Sem","Sem"]
["R134A","Sim",8,"R134AMPE250Sim8","MPE250","R134AMPE2508",2,6,"ELÉTRICO",null,"N/A","N/A","N/A",8832,8530.7999999999993,8215.2000000000007,7914.0000000000009,7676.4000000000005,"N/A","N/A","N/A",null,"R134AMPE250Sim8","R134AMPE2508","MPE250",null,null,null,null,4,4,4,5,5,null,null,null,null,"R134AMPE250Sim8","MPE250",null,null,null,null,"E2V24","E2V24","E2V24","E2V24","E2V24",null,null,null,null,"R134AMPE250Sim8","MPE250","-","-","-","-","Sem","Sem","Sem","Sem","Sem","Sem","Sem","Sem"]
["R134A","Sim",8,"R134AMPE342Sim8","MPE342","R134AMPE3428",2,6,"ELÉTRICO",null,"N/A","N/A","N/A",12092.4,11680.8,11253.6,10826.400000000001,10509.6,"N/A","N/A","N/A",null,"R134AMPE342Sim8","R134AMPE3428","MPE342",null,null,null,null,6,6,6,6,6,null,null,null,null,"R134AMPE342Sim8","MPE342",null,null,null,null,"E2V24","E2V24","E2V24","E2V24","E2V24",null,null,null,null,"R134AMPE342Sim8","MPE342","-","-","-","-","Sem","Sem","Sem","Sem","Sem","Sem","Sem","Sem"]
["R134A","Sim",8,"R134AMPE408Sim8","MPE408","R134AMPE4088",3,6,"ELÉTRICO",null,"N/A","N/A","N/A",14419.2,13912.8,13422,12915.6,12535.2,"N/A","N/A","N/A",null,"R134AMPE408Sim8","R134AMPE4088","MPE408",null,null,null,null,10,10,10,10,10,null,null,null,null,"R134AMPE408Sim8","MPE408",null,null,null,null,"E2V30","E2V30","E2V30","E2V30","E2V30",null,null,null,null,"R134AMPE408Sim8","MPE408","-","-","-","-","Sem","Sem","Sem","Sem","Sem","Sem","Sem","Sem"]
["R134A","Sim",8,"R134AMPE514Sim8","MPE514","R134AMPE5148",3,6,"ELÉTRICO",null,"N/A","N/A","N/A",18139.2,17505.600000000002,16873.2,16239.6,15764.4,"N/A","N/A","N/A",null,"R134AMPE514Sim8","R134AMPE5148","MPE514",null,null,null,null,12,12,12,15,15,null,null,null,null,"R134AMPE514Sim8","MPE514",null,null,null,null,"E2V30","E2V30","E2V30","E2V30","E2V30",null,null,null,null,"R134AMPE514Sim8","MPE514","-","-","-","-","Sem","Sem","Sem","Sem","Sem","Sem","Sem","Sem"]
["R134A","Sim",8,"R134AMPE567Sim8","MPE567","R134AMPE5678",4,6,"ELÉTRICO",null,"N/A","N/A","N/A",20006.399999999998,19310.400000000001,18613.2,17917.2,17379.600000000002,"N/A","N/A","N/A",null,"R134AMPE567Sim8","R134AMPE5678","MPE567",null,null,null,null,15,15,15,15,15,null,null,null,null,"R134AMPE567Sim8","MPE567",null,null,null,null,"E2V30","E2V30","E2V30","E2V30","E2V30",null,null,null,null,"R134AMPE567Sim8","MPE567","-","-","-","-","Sem","Sem","Sem","Sem","Sem","Sem","Sem","Sem"]
["R134A","Sim",8,"R134AMPE685Sim8","MPE685","R134AMPE6858",4,6,"ELÉTRICO",null,"N/A","N/A","N/A",24184.799999999999,23346,22507.200000000001,21668.400000000001,21019.200000000001,"N/A","N/A","N/A",null,"R134AMPE685Sim8","R134AMPE6858","MPE685",null,null,null,null,17,17,17,17,17,null,null,null,null,"R134AMPE685Sim8","MPE685",null,null,null,null,"E2V35","E2V35","E2V35","E2V35","E2V35",null,null,null,null,"R134AMPE685Sim8","MPE685","-","-","-","-","Sem","Sem","Sem","Sem","Sem","Sem","Sem","Sem"]
["R134A","Sim",8,"R134AMPE818Sim8","MPE818","R134AMPE8188",5,6,"ELÉTRICO",null,"N/A","N/A","N/A",28838.400000000001,27841.200000000001,26828.399999999998,25831.200000000001,25056,"N/A","N/A","N/A",null,"R134AMPE818Sim8","R134AMPE8188","MPE818",null,null,null,null,17,17,17,17,17,null,null,null,null,"R134AMPE818Sim8","MPE818",null,null,null,null,"E2V35","E2V35","E2V35","E2V35","E2V35",null,null,null,null,"R134AMPE818Sim8","MPE818","-","-","-","-","Sem","Sem","Sem","Sem","Sem","Sem","Sem","Sem"]
["R134A","Sim",8,"R134AMPG133Sim8","MPG133","R134AMPG1338",1,6,"GÁS","N/A","N/A","N/A","N/A",4700.4000000000005,4526.3999999999996,4368,4210.8,4083.6,"N/A","N/A","N/A",null,"R134AMPG133Sim8","R134AMPG1338","MPG133",null,null,null,null,3,3,3,3,3,null,null,null,null,"R134AMPG133Sim8","MPG133",null,null,null,null,"E2V14","E2V14","E2V14","E2V14","E2V14",null,null,null,null,"R134AMPG133Sim8","MPG133","-","-","-","-","Sem","Sem","Sem","Sem","Sem","Sem","Sem","Sem"]
["R134A","Sim",8,"R134AMPG185Sim8","MPG185","R134AMPG1858",1,6,"GÁS","N/A","N/A","N/A","N/A",6505.2,6283.2,6062.4000000000005,5824.8,5666.4000000000005,"N/A","N/A","N/A",null,"R134AMPG185Sim8","R134AMPG1858","MPG185",null,null,null,null,3,3,3,3,3,null,null,null,null,"R134AMPG185Sim8","MPG185",null,null,null,null,"E2V18","E2V18","E2V18","E2V18","E2V18",null,null,null,null,"R134AMPG185Sim8","MPG185","-","-","-","-","Sem","Sem","Sem","Sem","Sem","Sem","Sem","Sem"]
["R134A","Sim",8,"R134AMPG250Sim8","MPG250","R134AMPG2508",2,6,"GÁS","N/A","N/A","N/A","N/A",8832,8530.7999999999993,8215.2000000000007,7914.0000000000009,7676.4000000000005,"N/A","N/A","N/A",null,"R134AMPG250Sim8","R134AMPG2508","MPG250",null,null,null,null,4,4,4,5,5,null,null,null,null,"R134AMPG250Sim8","MPG250",null,null,null,null,"E2V24","E2V24","E2V24","E2V24","E2V24",null,null,null,null,"R134AMPG250Sim8","MPG250","-","-","-","-","Sem","Sem","Sem","Sem","Sem","Sem","Sem","Sem"]
["R134A","Sim",8,"R134AMPG342Sim8","MPG342","R134AMPG3428",2,6,"GÁS","N/A","N/A","N/A","N/A",12092.4,11680.8,11253.6,10826.400000000001,10509.6,"N/A","N/A","N/A",null,"R134AMPG342Sim8","R134AMPG3428","MPG342",null,null,null,null,6,6,6,6,6,null,null,null,null,"R134AMPG342Sim8",{"$f":"E240","v":"MPG342"},null,null,null,null,"E2V24","E2V24","E2V24","E2V24","E2V24",null,null,null,null,"R134AMPG342Sim8","MPG342","-","-","-","-","Sem","Sem","Sem","Sem","Sem","Sem","Sem","Sem"]
["R134A","Sim",8,"R134AMPG408Sim8","MPG408","R134AMPG4088",{"$f":"VLOOKUP($E241,$E$4:$I$175,3,0)","v":3},{"$f":"VLOOKUP($E241,$E$4:$I$175,4,0)","v":6},{"$f":"VLOOKUP($E241,$E$4:$I$175,5,0)","v":"GÁS"},"N/A","N/A","N/A","N/A",14419.2,13912.8,13422,12915.6,12535.2,"N/A","N/A","N/A",null,"R134AMPG408Sim8","R134AMPG4088","MPG408",null,null,null,null,10,10,10,10,10,null,null,null,null,"R134AMPG408Sim8","MPG408",null,null,null,null,"E2V30","E2V30","E2V30","E2V30","E2V30",null,null,null,null,"R134AMPG408Sim8","MPG408","-","-","-","-","Sem","Sem","Sem","Sem","Sem","Sem","Sem","Sem"]
["R134A","Sim",8,"R134AMPG514Sim8","MPG514","R134AMPG5148",3,6,"GÁS","N/A","N/A","N/A","N/A",18139.2,17505.600000000002,16873.2,16239.6,15764.4,"N/A","N/A","N/A",null,"R134AMPG514Sim8","R134AMPG5148","MPG514",null,null,null,null,12,12,12,15,15,null,null,null,null,"R134AMPG514Sim8","MPG514",null,null,null,null,"E2V30","E2V30","E2V30","E2V30","E2V30",null,null,null,null,"R134AMPG514Sim8","MPG514","-","-","-","-","Sem","Sem","Sem","Sem","Sem","Sem","Sem","Sem"]
["R134A","Sim",8,"R134AMPG567Sim8","MPG567","R134AMPG5678",4,6,"GÁS","N/A","N/A","N/A","N/A",20006.399999999998,19310.400000000001,18613.2,17917.2,17379.600000000002,"N/A","N/A","N/A",null,"R134AMPG567Sim8","R134AMPG5678","MPG567",null,null,null,null,15,15,15,15,15,null,null,null,null,"R134AMPG567Sim8","MPG567",null,null,null,null,"E2V30","E2V30","E2V30","E2V30","E2V30",null,null,null,null,"R134AMPG567Sim8","MPG567","-","-","-","-","Sem","Sem","Sem","Sem","Sem","Sem","Sem","Sem"]
["R134A","Sim",8,"R134AMPG685Sim8","MPG685","R134AMPG6858",4,6,"GÁS","N/A","N/A","N/A","N/A",24184.799999999999,23346,22507.200000000001,21668.400000000001,21019.200000000001,"N/A","N/A","N/A",null,"R134AMPG685Sim8","R134AMPG6858","MPG685",null,null,null,null,17,17,17,17,17,null,null,null,null,"R134AMPG685Sim8","MPG685",null,null,null,null,"E2V35","E2V35","E2V35","E2V35","E2V35",null,null,null,null,"R134AMPG685Sim8","MPG685","-","-","-","-","Sem","Sem","Sem","Sem","Sem","Sem","Sem","Sem"]
["R134A","Sim",8,"R134AMPG818Sim8","MPG818","R134AMPG8188",5,6,"GÁS","N/A","N/A","N/A","N/A",28838.400000000001,27841.200000000001,26828.399999999998,25831.200000000001,25056,"N/A","N/A","N/A",null,"R134AMPG818Sim8","R134AMPG8188","MPG818",null,null,null,null,17,17,17,17,17,null,null,null,null,"R134AMPG818Sim8","MPG818",null,null,null,null,"E2V35","E2V35","E2V35","E2V35","E2V35",null,null,null,null,"R134AMPG818Sim8","MPG818","-","-","-","-","Sem","Sem","Sem","Sem","Sem","Sem","Sem","Sem"]
["R134A","Sim",8,"R134AMPL132Sim8","MPL132","R134AMPL1328",1,4,"ELÉTRICO","N/A","N/A","N/A","N/A",4653.6000000000004,4495.2000000000007,4321.2,4162.8,4035.6,"N/A","N/A","N/A",null,"R134AMPL132Sim8","R134AMPL1328","MPL132",null,null,null,null,3,3,3,3,3,null,null,null,null,"R134AMPL132Sim8","MPL132",null,null,null,null,"E2V14","E2V14","E2V14","E2V14","E2V14",null,null,null,null,"R134AMPL132Sim8","MPL132","-","-","-","-","Sem","Sem","Sem","Sem","Sem","Sem","Sem","Sem"]
["R134A","Sim",8,"R134AMPL217Sim8","MPL217","R134AMPL2178",2,4,"ELÉTRICO","N/A","N/A","N/A","N/A",7676.4000000000005,7407.5999999999995,7138.8,6868.8,6663.6,"N/A","N/A","N/A",null,"R134AMPL217Sim8","R134AMPL2178","MPL217",null,null,null,null,4,4,4,5,5,null,null,null,null,"R134AMPL217Sim8","MPL217",null,null,null,null,"E2V24","E2V24","E2V24","E2V24","E2V24",null,null,null,null,"R134AMPL217Sim8","MPL217","-","-","-","-","Sem","Sem","Sem","Sem","Sem","Sem","Sem","Sem"]
["R134A","Sim",8,"R134AMPL290Sim8","MPL290","R134AMPL2908",2,4,"ELÉTRICO","N/A","N/A","N/A","N/A",10240.799999999999,9877.1999999999989,9528,9164.4,8895.6,"N/A","N/A","N/A",null,"R134AMPL290Sim8","R134AMPL2908","MPL290",null,null,null,null,5,5,6,6,6,null,null,null,null,"R134AMPL290Sim8","MPL290",null,null,null,null,"E2V24","E2V24","E2V24","E2V24","E2V24",null,null,null,null,"R134AMPL290Sim8","MPL290","-","-","-","-","Sem","Sem","Sem","Sem","Sem","Sem","Sem","Sem"]
["R134A","Sim",8,"R134AMPL330Sim8","MPL330","R134AMPL3308",3,4,"ELÉTRICO","N/A","N/A","N/A","N/A",11634,11222.400000000001,10826.400000000001,10414.800000000001,10098,"N/A","N/A","N/A",null,"R134AMPL330Sim8","R134AMPL3308","MPL330",null,null,null,null,6,6,6,6,6,null,null,null,null,"R134AMPL330Sim8","MPL330",null,null,null,null,"E2V24","E2V24","E2V24","E2V24","E2V24",null,null,null,null,"R134AMPL330Sim8","MPL330","-","-","-","-","Sem","Sem","Sem","Sem","Sem","Sem","Sem","Sem"]
["R134A","Sim",8,"R134AMPL435Sim8","MPL435","R134AMPL4358",3,4,"ELÉTRICO","N/A","N/A","N/A","N/A",15352.800000000001,14815.199999999999,14276.4,13754.4,13342.800000000001,"N/A","N/A","N/A",null,"R134AMPL435Sim8","R134AMPL4358","MPL435",null,null,null,null,10,10,12,12,12,null,null,null,null,"R134AMPL435Sim8","MPL435",null,null,null,null,"E2V30","E2V30","E2V30","E2V30","E2V30",null,null,null,null,"R134AMPL435Sim8","MPL435","-","-","-","-","Sem","Sem","Sem","Sem","Sem","Sem","Sem","Sem"]
["R134A","Sim",8,"R134AMPL488Sim8","MPL488","R134AMPL4888",4,4,"ELÉTRICO","N/A","N/A","N/A","N/A",17205.599999999999,16620,16017.599999999999,15416.4,14958,"N/A","N/A","N/A",null,"R134AMPL488Sim8","R134AMPL4888","MPL488",null,null,null,null,15,15,15,15,15,null,null,null,null,"R134AMPL488Sim8","MPL488",null,null,null,null,"E2V30","E2V30","E2V30","E2V30","E2V30",null,null,null,null,"R134AMPL488Sim8","MPL488","-","-","-","-","Sem","Sem","Sem","Sem","Sem","Sem","Sem","Sem"]
["R134A","Sim",8,"R134AMPL580Sim8","MPL580","R134AMPL5808",4,4,"ELÉTRICO","N/A","N/A","N/A","N/A",20466,19753.2,19041.599999999999,18328.8,17791.2,"N/A","N/A","N/A",null,"R134AMPL580Sim8","R134AMPL5808","MPL580",null,null,null,null,15,15,15,15,15,null,null,null,null,"R134AMPL580Sim8","MPL580",null,null,null,null,"E2V30","E2V30","E2V30","E2V30","E2V30",null,null,null,null,"R134AMPL580Sim8","MPL580","-","-","-","-","Sem","Sem","Sem","Sem","Sem","Sem","Sem","Sem"]
["R134A","Sim",8,"R134AMPL700Sim8","MPL700","R134AMPL7008",5,4,"ELÉTRICO","N/A","N/A","N/A","N/A",24660,23790,22934.400000000001,22080,21415.200000000001,"N/A","N/A","N/A",null,"R134AMPL700Sim8","R134AMPL7008","MPL700",null,null,null,null,20,20,20,20,20,null,null,null,null,"R134AMPL700Sim8","MPL700",null,null,null,null,"E2V35","E2V35","E2V35","E2V35","E2V35",null,null,null,null,"R134AMPL700Sim8","MPL700","-","-","-","-","Sem","Sem","Sem","Sem","Sem","Sem","Sem","Sem"]
["R134A","Sim",8,"R134AMPF132Sim8","MPF132","R134AMPF1328",1,4,"GÁS","N/A","N/A","N/A","N/A",4653.6000000000004,4495.2000000000007,4321.2,4162.8,4035.6,"N/A","N/A","N/A",null,"R134AMPF132Sim8","R134AMPF1328","MPF132",null,null,null,null,3,3,3,3,3,null,null,null,null,"R134AMPF132Sim8","MPF132",null,null,null,null,"E2V14","E2V14","E2V14","E2V14","E2V14",null,null,null,null,"R134AMPF132Sim8","MPF132","-","-","-","-","Sem","Sem","Sem","Sem","Sem","Sem","Sem","Sem"]
["R134A","Sim",8,"R134AMPF217Sim8","MPF217","R134AMPF2178",2,4,"GÁS","N/A","N/A","N/A","N/A",7676.4000000000005,7407.5999999999995,7138.8,6868.8,6663.6,"N/A","N/A","N/A",null,"R134AMPF217Sim8","R134AMPF2178","MPF217",null,null,null,null,4,4,4,5,5,null,null,null,null,"R134AMPF217Sim8","MPF217",null,null,null,null,"E2V24","E2V24","E2V24","E2V24","E2V24",null,null,null,null,"R134AMPF217Sim8","MPF217","-","-","-","-","Sem","Sem","Sem","Sem","Sem","Sem","Sem","Sem"]
["R134A","Sim",8,"R134AMPF290Sim8","MPF290","R134AMPF2908",2,4,"GÁS","N/A","N/A","N/A","N/A",10240.799999999999,9877.1999999999989,9528,9164.4,8895.6,"N/A","N/A","N/A",null,"R134AMPF290Sim8","R134AMPF2908","MPF290",null,null,null,null,5,5,6,6,6,null,null,null,null,"R134AMPF290Sim8","MPF290",null,null,null,null,"E2V24","E2V24","E2V24","E2V24","E2V24",null,null,null,null,"R134AMPF290Sim8","MPF290","-","-","-","-","Sem","Sem","Sem","Sem","Sem","Sem","Sem","Sem"]
["R134A","Sim",8,"R134AMPF330Sim8","MPF330","R134AMPF3308",3,4,"GÁS","N/A","N/A","N/A","N/A",11634,11222.400000000001,10826.400000000001,10414.800000000001,10098,"N/A","N/A","N/A",null,"R134AMPF330Sim8","R134AMPF3308","MPF330",null,null,null,null,6,6,6,6,6,null,null,null,null,"R134AMPF330Sim8","MPF330",null,null,null,null,"E2V24","E2V24","E2V24","E2V24","E2V24",null,null,null,null,"R134AMPF330Sim8","MPF330","-","-","-","-","Sem","Sem","Sem","Sem","Sem","Sem","Sem","Sem"]
["R134A","Sim",8,"R134AMPF435Sim8","MPF435","R134AMPF4358",3,4,"GÁS","N/A","N/A","N/A","N/A",15352.800000000001,14815.199999999999,14276.4,13754.4,13342.800000000001,"N/A","N/A","N/A",null,"R134AMPF435Sim8","R134AMPF4358","MPF435",null,null,null,null,10,10,12,12,12,null,null,null,null,"R134AMPF435Sim8","MPF435",null,null,null,null,"E2V30","E2V30","E2V30","E2V30","E2V30",null,null,null,null,"R134AMPF435Sim8","MPF435","-","-","-","-","Sem","Sem","Sem","Sem","Sem","Sem","Sem","Sem"]
["R134A","Sim",8,"R134AMPF488Sim8","MPF488","R134AMPF4888",4,4,"GÁS","N/A","N/A","N/A","N/A",17205.599999999999,16620,16017.599999999999,15416.4,14958,"N/A","N/A","N/A",null,"R134AMPF488Sim8","R134AMPF4888","MPF488",null,null,null,null,15,15,15,15,15,null,null,null,null,"R134AMPF488Sim8","MPF488",null,null,null,null,"E2V30","E2V30","E2V30","E2V30","E2V30",null,null,null,null,"R134AMPF488Sim8","MPF488","-","-","-","-","Sem","Sem","Sem","Sem","Sem","Sem","Sem","Sem"]
["R134A","Sim",8,"R134AMPF580Sim8","MPF580","R134AMPF5808",4,4,"GÁS","N/A","N/A","N/A","N/A",20466,19753.2,19041.599999999999,18328.8,17791.2,"N/A","N/A","N/A",null,"R134AMPF580Sim8","R134AMPF5808","MPF580",null,null,null,null,15,15,15,15,15,null,null,null,null,{"$f":"W260","v":"R134AMPF580Sim8"},"MPF580",null,null,null,null,"E2V30","E2V30","E2V30","E2V30","E2V30",null,null,null,null,{"$f":"AM260","v":"R134AMPF580Sim8"},"MPF580","-","-","-","-","Sem","Sem","Sem","Sem","Sem","Sem","Sem","Sem"]
["R134A","Sim",8,{"$f":"CONCATENATE(A261,E261,B261,C261)","v":"R134AMPF700Sim8"},"MPF700",{"$f":"CONCATENATE(A261,E261,C261)","v":"R134AMPF7008"},5,4,"GÁS","N/A","N/A","N/A","N/A",24660,23790,22934.400000000001,22080,21415.200000000001,"N/A","N/A","N/A",null,{"$f":"D261","v":"R134AMPF700Sim8"},{"$f":"F261","v":"R134AMPF7008"},"MPF700",null,null,null,null,20,20,20,20,20,null,null,null,null,"R134AMPF700Sim8","MPF700",null,null,null,null,"E2V35","E2V35","E2V35","E2V35","E2V35",null,null,null,null,"R134AMPF700Sim8","MPF700","-","-","-","-","Sem","Sem","Sem","Sem","Sem","Sem","Sem","Sem"]
["R404A","Não",6,"R404AMPA171Não6","MPA171","R404AMPA1716",1,6,"AR",5025,4775,4524,4326,"N/A","N/A","N/A","N/A","N/A","N/A","N/A","N/A",null,"R404AMPA171Não6","R404AMPA1716","MPA171",2,2,2,2,null,null,null,null,null,null,null,null,null,"R404AMPA171Não6","MPA171","TES2","TES2","TES2","TES2",null,null,null,null,null,null,null,null,null,"R404AMPA171Não6","MPA171",3,3,3,3,"Sem","Sem","Sem","Sem","Sem","Sem","Sem","Sem"]
["R404A","Não",6,"R404AMPA204Não6","MPA204","R404AMPA2046",1,6,"AR",6001,5698,5395,5157,"N/A","N/A","N/A","N/A","N/A","N/A","N/A","N/A",null,"R404AMPA204Não6","R404AMPA2046","MPA204",2,2,2,2,null,null,null,null,null,null,null,null,null,"R404AMPA204Não6","MPA204","TES2","TES2","TES2","TES2",null,null,null,null,null,null,null,null,null,"R404AMPA204Não6","MPA204",4,4,4,4,"Sem","Sem","Sem","Sem","Sem","Sem","Sem","Sem"]
["R404A","Não",6,"R404AMPA323Não6","MPA323","R404AMPA3236",2,6,"AR",9470,8996,8521,8138,"N/A","N/A","N/A","N/A","N/A","N/A","N/A","N/A",null,"R404AMPA323Não6","R404AMPA3236","MPA323",2,3,3,3,null,null,null,null,null,null,null,null,null,"R404AMPA323Não6","MPA323","TES2","TES2","TES2","TES2",null,null,null,null,null,null,null,null,null,"R404AMPA323Não6","MPA323",5,5,5,5,"Sem","Sem","Sem","Sem","Sem","Sem","Sem","Sem"]
["R404A","Não",6,"R404AMPA395Não6","MPA395","R404AMPA3956",2,6,"AR",11594,11014,10433,9972,"N/A","N/A","N/A","N/A","N/A","N/A","N/A","N/A",null,"R404AMPA395Não6","R404AMPA3956","MPA395",3,3,3,4,null,null,null,null,null,null,null,null,null,"R404AMPA395Não6","MPA395","TES2","TES2","TES2","TES2",null,null,null,null,null,null,null,null,null,"R404AMPA395Não6","MPA395",6,6,6,6,"Sem","Sem","Sem","Sem","Sem","Sem","Sem","Sem"]
["R404A","Não",6,"R404AMPA481Não6","MPA481","R404AMPA4816",3,6,"AR",14100,13401,12702,12135,"N/A","N/A","N/A","N/A","N/A","N/A","N/A","N/A",null,"R404AMPA481Não6","R404AMPA4816","MPA481",3,4,4,4,null,null,null,null,null,null,null,null,null,"R404AMPA481Não6","MPA481","TES5","TES5","TES5","TES5",null,null,null,null,null,null,null,null,null,"R404AMPA481Não6","MPA481",2,2,2,2,"Sem","Sem","Sem","Sem","Sem","Sem","Sem","Sem"]
["R404A","Não",6,"R404AMPA593Não6","MPA593","R404AMPA5936",3,6,"AR",17398,16527,15657,14957,"N/A","N/A","N/A","N/A","N/A","N/A","N/A","N/A",null,"R404AMPA593Não6","R404AMPA5936","MPA593",5,5,6,10,null,null,null,null,null,null,null,null,null,"R404AMPA593Não6","MPA593","TES5","TES5","TES5","TES5",null,null,null,null,null,null,null,null,null,"R404AMPA593Não6","MPA593",2,2,2,2,"Sem","Sem","Sem","Sem","Sem","Sem","Sem","Sem"]
["R404A","Não",6,"R404AMPA672Não6","MPA672","R404AMPA6726",4,6,"AR",19719,18730,17741,16949,"N/A","N/A","N/A","N/A","N/A","N/A","N/A","N/A",null,"R404AMPA672Não6","R404AMPA6726","MPA672",5,6,6,10,null,null,null,null,null,null,null,null,null,"R404AMPA672Não6","MPA672","TES5","TES5","TES5","TES5",null,null,null,null,null,null,null,null,null,"R404AMPA672Não6","MPA672",3,3,3,3,"Sem","Sem","Sem","Sem","Sem","Sem","Sem","Sem"]
["R404A","Não",6,"R404AMPA791Não6","MPA791","R404AMPA7916",4,6,"AR",23201,22040,20880,19943,"N/A","N/A","N/A","N/A","N/A","N/A","N/A","N/A",null,"R404AMPA791Não6","R404AMPA7916","MPA791",6,6,6,10,null,null,null,null,null,null,null,null,null,"R404AMPA791Não6","MPA791","TES5","TES5","TES5","TES5",null,null,null,null,null,null,null,null,null,"R404AMPA791Não6","MPA791",4,3,3,4,"Sem","Sem","Sem","Sem","Sem","Sem","Sem","Sem"]
["R404A","Não",6,"R404AMPA936Não6","MPA936","R404AMPA9366",5,6,"AR",27448,26077,24705,23597,"N/A","N/A","N/A","N/A","N/A","N/A","N/A","N/A",null,"R404AMPA936Não6","R404AMPA9366","MPA936",10,12,15,20,null,null,null,null,null,null,null,null,null,"R404AMPA936Não6","MPA936","TES5","TES5","TES5","TES5",null,null,null,null,null,null,null,null,null,"R404AMPA936Não6","MPA936",4,4,4,4,"Sem","Sem","Sem","Sem","Sem","Sem","Sem","Sem"]
["R404A","Sim",6,"R404AMPA171Sim6","MPA171","R404AMPA1716",1,6,"AR",5025,4775,4524,4326,"N/A","N/A","N/A","N/A","N/A","N/A","N/A","N/A",null,"R404AMPA171Sim6","R404AMPA1716","MPA171",2,2,2,2,null,null,null,null,null,null,null,null,null,"R404AMPA171Sim6","MPA171","E2V18","E2V18","E2V18","E2V18",null,null,null,null,null,null,null,null,null,"R404AMPA171Sim6","MPA171","Sem","Sem","Sem","Sem","Sem","Sem","Sem","Sem","Sem","Sem","Sem","Sem"]
["R404A","Sim",6,"R404AMPA204Sim6","MPA204","R404AMPA2046",1,6,"AR",6001,5698,5395,5157,"N/A","N/A","N/A","N/A","N/A","N/A","N/A","N/A",null,"R404AMPA204Sim6","R404AMPA2046","MPA204",2,2,2,2,null,null,null,null,null,null,null,null,null,"R404AMPA204Sim6","MPA204","E2V18","E2V18","E2V18","E2V18",null,null,null,null,null,null,null,null,null,"R404AMPA204Sim6","MPA204","Sem","Sem","Sem","Sem","Sem","Sem","Sem","Sem","Sem","Sem","Sem","Sem"]
["R404A","Sim",6,"R404AMPA323Sim6","MPA323","R404AMPA3236",2,6,"AR",9470,8996,8521,8138,"N/A","N/A","N/A","N/A","N/A","N/A","N/A","N/A",null,"R404AMPA323Sim6","R404AMPA3236","MPA323",2,3,3,3,null,null,null,null,null,null,null,null,null,"R404AMPA323Sim6","MPA323","E2V24","E2V24","E2V24","E2V24",null,null,null,null,null,null,null,null,null,"R404AMPA323Sim6","MPA323","Sem","Sem","Sem","Sem","Sem","Sem","Sem","Sem","Sem","Sem","Sem","Sem"]
["R404A","Sim",6,"R404AMPA395Sim6","MPA395","R404AMPA3956",2,6,"AR",11594,11014,10433,9972,"N/A","N/A","N/A","N/A","N/A","N/A","N/A","N/A",null,"R404AMPA395Sim6","R404AMPA3956","MPA395",3,3,3,4,null,null,null,null,null,null,null,null,null,"R404AMPA395Sim6","MPA395","E2V24","E2V24","E2V24","E2V24",null,null,null,null,null,null,null,null,null,"R404AMPA395Sim6","MPA395","Sem","Sem","Sem","Sem","Sem","Sem","Sem","Sem","Sem","Sem","Sem","Sem"]
["R404A","Sim",6,"R404AMPA481Sim6","MPA481","R404AMPA4816",3,6,"AR",14100,13401,12702,12135,"N/A","N/A","N/A","N/A","N/A","N/A","N/A","N/A",null,"R404AMPA481Sim6","R404AMPA4816","MPA481",3,4,4,4,null,null,null,null,null,null,null,null,null,"R404AMPA481Sim6","MPA481","E2V30","E2V30","E2V30","E2V30",null,null,null,null,null,null,null,null,null,"R404AMPA481Sim6","MPA481","Sem","Sem","Sem","Sem","Sem","Sem","Sem","Sem","Sem","Sem","Sem","Sem"]
["R404A","Sim",6,"R404AMPA593Sim6","MPA593","R404AMPA5936",3,6,"AR",17398,16527,15657,14957,"N/A","N/A","N/A","N/A","N/A","N/A","N/A","N/A",null,"R404AMPA593Sim6","R404AMPA5936","MPA593",5,5,6,10,null,null,null,null,null,null,null,null,null,"R404AMPA593Sim6","MPA593","E2V30","E2V30","E2V30","E2V30",null,null,null,null,null,null,null,null,null,"R404AMPA593Sim6","MPA593","Sem","Sem","Sem","Sem","Sem","Sem","Sem","Sem","Sem","Sem","Sem","Sem"]
["R404A","Sim",6,"R404AMPA672Sim6","MPA672","R404AMPA6726",4,6,"AR",19719,18730,17741,16949,"N/A","N/A","N/A","N/A","N/A","N/A","N/A","N/A",null,"R404AMPA672Sim6","R404AMPA6726","MPA672",5,6,6,10,null,null,null,null,null,null,null,null,null,"R404AMPA672Sim6","MPA672","E2V35","E2V35","E2V35","E2V35",null,null,null,null,null,null,null,null,null,"R404AMPA672Sim6","MPA672","Sem","Sem","Sem","Sem","Sem","Sem","Sem","Sem","Sem","Sem","Sem","Sem"]
["R404A","Sim",6,"R404AMPA791Sim6","MPA791","R404AMPA7916",4,6,"AR",23201,22040,20880,19943,"N/A","N/A","N/A","N/A","N/A","N/A","N/A","N/A",null,"R404AMPA791Sim6","R404AMPA7916","MPA791",6,6,6,10,null,null,null,null,null,null,null,null,null,"R404AMPA791Sim6","MPA791","E3V45","E3V45","E3V45","E3V45",null,null,null,null,null,null,null,null,null,"R404AMPA791Sim6","MPA791","Sem","Sem","Sem","Sem","Sem","Sem","Sem","Sem","Sem","Sem","Sem","Sem"]
["R404A","Sim",6,"R404AMPA936Sim6","MPA936","R404AMPA9366",5,6,"AR",27448,26077,24705,23597,"N/A","N/A","N/A","N/A","N/A","N/A","N/A","N/A",null,"R404AMPA936Sim6","R404AMPA9366","MPA936",10,12,15,20,null,null,null,null,null,null,null,null,null,"R404AMPA936Sim6","MPA936","E3V45","E3V45","E3V45","E3V45",null,null,null,null,null,null,null,null,null,"R404AMPA936Sim6","MPA936","Sem","Sem","Sem","Sem","Sem","Sem","Sem","Sem","Sem","Sem","Sem","Sem"]
["R404A","Não",6,"R404AMPE133Não6","MPE133","R404AMPE1336",1,6,"ELÉTRICO","N/A","N/A","N/A","N/A",3917,3772,3640,3509,3403,3298,3021,2691,null,"R404AMPE133Não6","R404AMPE1336","MPE133",null,null,null,null,2,2,2,3,3,3,3,3,null,"R404AMPE133Não6","MPE133",null,null,null,null,"TES2","TES2","TES2","TES2","TES2","TES2","TES2","TES2",null,"R404AMPE133Não6","MPE133","Sem","Sem","Sem","Sem",3,3,3,4,4,4,5,5]
["R404A","Não",6,"R404AMPE185Não6","MPE185","R404AMPE1856",1,6,"ELÉTRICO","N/A","N/A","N/A","N/A",5421,5236,5052,4854,4722,4577,4194,3720,null,"R404AMPE185Não6","R404AMPE1856","MPE185",null,null,null,null,2,2,2,4,4,4,4,4,null,"R404AMPE185Não6","MPE185",null,null,null,null,"TES2","TES2","TES2","TES2","TES2","TES2","TES2","TES2",null,"R404AMPE185Não6","MPE185","Sem","Sem","Sem","Sem",4,4,4,5,5,5,6,6]
["R404A","Não",6,"R404AMPE250Não6","MPE250","R404AMPE2506",2,6,"ELÉTRICO","N/A","N/A","N/A","N/A",7360,7109,6846,6595,6397,6212,5685,5052,null,"R404AMPE250Não6","R404AMPE2506","MPE250",null,null,null,null,3,3,3,4,4,4,4,4,null,"R404AMPE250Não6","MPE250",null,null,null,null,"TES2","TES2","TES2","TES5","TES5","TES5","TES5","TES5",null,"R404AMPE250Não6","MPE250","Sem","Sem","Sem","Sem",5,5,5,1,1,1,2,2]
["R404A","Não",6,"R404AMPE342Não6","MPE342","R404AMPE3426",2,6,"ELÉTRICO","N/A","N/A","N/A","N/A",10077,9734,9378,9022,8758,8494,7782,6912,null,"R404AMPE342Não6","R404AMPE3426","MPE342",null,null,null,null,3,4,4,10,10,10,10,10,null,"R404AMPE342Não6","MPE342",null,null,null,null,"TES2","TES5","TES5","TES5","TES5","TES5","TES5","TES5",null,"R404AMPE342Não6","MPE342","Sem","Sem","Sem","Sem",6,1,1,2,2,2,3,3]
["R404A","Não",6,"R404AMPE408Não6","MPE408","R404AMPE4086",3,6,"ELÉTRICO","N/A","N/A","N/A","N/A",12016,11594,11185,10763,10446,10130,9273,8244,null,"R404AMPE408Não6","R404AMPE4086","MPE408",null,null,null,null,4,4,4,15,15,15,15,15,null,"R404AMPE408Não6","MPE408",null,null,null,null,"TES5","TES5","TES5","TES5","TES5","TES5","TES5","TES5",null,"R404AMPE408Não6","MPE408","Sem","Sem","Sem","Sem",2,2,2,3,3,3,4,4]
["R404A","Não",6,"R404AMPE514Não6","MPE514","R404AMPE5146",3,6,"ELÉTRICO","N/A","N/A","N/A","N/A",15116,14588,14061,13533,13137,12755,11673,10367,null,"R404AMPE514Não6","R404AMPE5146","MPE514",null,null,null,null,5,5,5,15,15,15,15,15,null,"R404AMPE514Não6","MPE514",null,null,null,null,"TES5","TES5","TES5","TES5","TES5","TES5","TES12","TES12",null,"R404AMPE514Não6","MPE514","Sem","Sem","Sem","Sem",2,3,3,4,4,4,5,5]
["R404A","Não",6,"R404AMPE567Não6","MPE567","R404AMPE5676",4,6,"ELÉTRICO","N/A","N/A","N/A","N/A",16672,16092,15511,14931,14483,14061,12860,11436,null,"R404AMPE567Não6","R404AMPE5676","MPE567",null,null,null,null,5,6,6,10,10,10,12,12,null,"R404AMPE567Não6","MPE567",null,null,null,null,"TES5","TES5","TES5","TES5","TES5","TES5","TES12","TES12",null,"R404AMPE567Não6","MPE567","Sem","Sem","Sem","Sem",3,3,3,4,4,4,5,5]
["R404A","Não",6,"R404AMPE685Não6","MPE685","R404AMPE6856",4,6,"ELÉTRICO","N/A","N/A","N/A","N/A",20154,19455,18756,18057,17516,17002,15551,13823,null,"R404AMPE685Não6","R404AMPE6856","MPE685",null,null,null,null,6,6,6,15,15,15,15,15,null,"R404AMPE685Não6","MPE685",null,null,null,null,"TES5","TES5","TES5","TES12","TES12","TES12","TES12","TES12",null,"R404AMPE685Não6","MPE685","Sem","Sem","Sem","Sem",4,4,4,5,5,5,6,6]
["R404A","Não",6,"R404AMPE818Não6","MPE818","R404AMPE8186",5,6,"ELÉTRICO","N/A","N/A","N/A","N/A",24032,23201,22357,21526,20880,20260,18545,16488,null,"R404AMPE818Não6","R404AMPE8186","MPE818",null,null,null,null,10,10,10,15,15,15,15,15,null,"R404AMPE818Não6","MPE818",null,null,null,null,"TES5","TES5","TES5","TES12","TES12","TES12","TES12","TES12",null,"R404AMPE818Não6","MPE818","Sem","Sem","Sem","Sem",4,4,4,6,6,6,8,8]
["R404A","Não",6,"R404AMPG133Não6","MPG133","R404AMPG1336",1,6,"GÁS","N/A","N/A","N/A","N/A",3917,3772,3640,3509,3403,3298,3021,2691,null,"R404AMPG133Não6","R404AMPG1336","MPG133",null,null,null,null,2,2,2,3,3,3,3,3,null,"R404AMPG133Não6","MPG133",null,null,null,null,"TES2","TES2","TES2","TES2","TES2","TES2","TES2","TES2",null,"R404AMPG133Não6","MPG133","Sem","Sem","Sem","Sem",3,3,3,4,4,4,5,5]
["R404A","Não",6,"R404AMPG185Não6","MPG185","R404AMPG1856",1,6,"GÁS","N/A","N/A","N/A","N/A",5421,5236,5052,4854,4722,4577,4194,3720,null,"R404AMPG185Não6","R404AMPG1856","MPG185",null,null,null,null,2,2,2,4,4,4,4,4,null,"R404AMPG185Não6","MPG185",null,null,null,null,"TES2","TES2","TES2","TES2","TES2","TES2","TES2","TES2",null,"R404AMPG185Não6","MPG185","Sem","Sem","Sem","Sem",4,4,4,5,5,5,6,6]
["R404A","Não",6,"R404AMPG250Não6","MPG250","R404AMPG2506",2,6,"GÁS","N/A","N/A","N/A","N/A",7360,7109,6846,6595,6397,6212,5685,5052,null,"R404AMPG250Não6","R404AMPG2506","MPG250",null,null,null,null,3,3,3,4,4,4,4,4,null,"R404AMPG250Não6","MPG250",null,null,null,null,"TES2","TES2","TES2","TES5","TES5","TES5","TES5","TES5",null,"R404AMPG250Não6","MPG250","Sem","Sem","Sem","Sem",5,5,5,1,1,1,2,2]
["R404A","Não",6,"R404AMPG342Não6","MPG342","R404AMPG3426",2,6,"GÁS","N/A","N/A","N/A","N/A",10077,9734,9378,9022,8758,8494,7782,6912,null,"R404AMPG342Não6","R404AMPG3426","MPG342",null,null,null,null,3,4,4,10,10,10,10,10,null,"R404AMPG342Não6","MPG342",null,null,null,null,"TES2","TES5","TES5","TES5","TES5","TES5","TES5","TES5",null,"R404AMPG342Não6","MPG342","Sem","Sem","Sem","Sem",6,1,1,2,2,2,3,3]
["R404A","Não",6,"R404AMPG408Não6","MPG408","R404AMPG4086",3,6,"GÁS","N/A","N/A","N/A","N/A",12016,11594,11185,10763,10446,10130,9273,8244,null,"R404AMPG408Não6","R404AMPG4086","MPG408",null,null,null,null,4,4,4,15,15,15,15,15,null,"R404AMPG408Não6","MPG408",null,null,null,null,"TES5","TES5","TES5","TES5","TES5","TES5","TES5","TES5",null,"R404AMPG408Não6","MPG408","Sem","Sem","Sem","Sem",2,2,2,3,3,3,4,4]
["R404A","Não",6,"R404AMPG514Não6","MPG514","R404AMPG5146",3,6,"GÁS","N/A","N/A","N/A","N/A",15116,14588,14061,13533,13137,12755,11673,10367,null,"R404AMPG514Não6","R404AMPG5146","MPG514",null,null,null,null,5,5,5,15,15,15,15,15,null,"R404AMPG514Não6","MPG514",null,null,null,null,"TES5","TES5","TES5","TES5","TES5","TES5","TES12","TES12",null,"R404AMPG514Não6","MPG514","Sem","Sem","Sem","Sem",2,3,3,4,4,4,5,5]
["R404A","Não",6,"R404AMPG567Não6","MPG567","R404AMPG5676",4,6,"GÁS","N/A","N/A","N/A","N/A",16672,16092,15511,14931,14483,14061,12860,11436,null,"R404AMPG567Não6","R404AMPG5676","MPG567",null,null,null,null,5,6,6,10,10,10,12,12,null,"R404AMPG567Não6","MPG567",null,null,null,null,"TES5","TES5","TES5","TES5","TES5","TES5","TES12","TES12",null,"R404AMPG567Não6","MPG567","Sem","Sem","Sem","Sem",3,3,3,4,4,4,5,5]
["R404A","Não",6,"R404AMPG685Não6","MPG685","R404AMPG6856",4,6,"GÁS","N/A","N/A","N/A","N/A",20154,19455,18756,18057,17516,17002,15551,13823,null,"R404AMPG685Não6","R404AMPG6856","MPG685",null,null,null,null,6,6,6,15,15,15,15,15,null,"R404AMPG685Não6","MPG685",null,null,null,null,"TES5","TES5","TES5","TES12","TES12","TES12","TES12","TES12",null,"R404AMPG685Não6","MPG685","Sem","Sem","Sem","Sem",4,4,4,5,5,5,6,6]
["R404A","Não",6,"R404AMPG818Não6","MPG818","R404AMPG8186",5,6,"GÁS","N/A","N/A","N/A","N/A",24032,23201,22357,21526,20880,20260,18545,16488,null,"R404AMPG818Não6","R404AMPG8186","MPG818",null,null,null,null,10,10,10,15,15,15,15,15,null,"R404AMPG818Não6","MPG818",null,null,null,null,"TES5","TES5","TES5","TES12","TES12","TES12","TES12","TES12",null,"R404AMPG818Não6","MPG818","Sem","Sem","Sem","Sem",4,4,4,6,6,6,8,8]
["R404A","Sim",6,"R404AMPE133Sim6","MPE133","R404AMPE1336",1,6,"ELÉTRICO","N/A","N/A","N/A","N/A",3917,3772,3640,3509,3403,3298,3021,2691,null,"R404AMPE133Sim6","R404AMPE1336","MPE133",null,null,null,null,2,2,2,3,3,3,3,3,null,"R404AMPE133Sim6","MPE133",null,null,null,null,"E2V14","E2V14","E2V14","E2V14","E2V14","E2V14","E2V14","E2V14",null,"R404AMPE133Sim6","MPE133","Sem","Sem","Sem","Sem","Sem","Sem","Sem","Sem","Sem","Sem","Sem","Sem"]
["R404A","Sim",6,"R404AMPE185Sim6","MPE185","R404AMPE1856",1,6,"ELÉTRICO","N/A","N/A","N/A","N/A",5421,5236,5052,4854,4722,4577,4194,3720,null,"R404AMPE185Sim6","R404AMPE1856","MPE185",null,null,null,null,2,2,2,4,4,4,4,4,null,"R404AMPE185Sim6","MPE185",null,null,null,null,"E2V18","E2V18","E2V18","E2V18","E2V18","E2V18","E2V18","E2V18",null,"R404AMPE185Sim6","MPE185","Sem","Sem","Sem","Sem","Sem","Sem","Sem","Sem","Sem","Sem","Sem","Sem"]
["R404A","Sim",6,"R404AMPE250Sim6","MPE250","R404AMPE2506",2,6,"ELÉTRICO","N/A","N/A","N/A","N/A",7360,7109,6846,6595,6397,6212,5685,5052,null,"R404AMPE250Sim6","R404AMPE2506","MPE250",null,null,null,null,3,3,3,4,4,4,4,4,null,"R404AMPE250Sim6","MPE250",null,null,null,null,"E2V24","E2V24","E2V24","E2V24","E2V24","E2V24","E2V24","E2V24",null,"R404AMPE250Sim6","MPE250","Sem","Sem","Sem","Sem","Sem","Sem","Sem","Sem","Sem","Sem","Sem","Sem"]
["R404A","Sim",6,"R404AMPE342Sim6","MPE342","R404AMPE3426",2,6,"ELÉTRICO","N/A","N/A","N/A","N/A",10077,9734,9378,9022,8758,8494,7782,6912,null,"R404AMPE342Sim6","R404AMPE3426","MPE342",null,null,null,null,3,4,4,10,10,10,10,10,null,"R404AMPE342Sim6","MPE342",null,null,null,null,"E2V24","E2V24","E2V24","E2V24","E2V24","E2V24","E2V24","E2V24",null,"R404AMPE342Sim6","MPE342","Sem","Sem","Sem","Sem","Sem","Sem","Sem","Sem","Sem","Sem","Sem","Sem"]
["R404A","Sim",6,"R404AMPE408Sim6","MPE408","R404AMPE4086",3,6,"ELÉTRICO","N/A","N/A","N/A","N/A",12016,11594,11185,10763,10446,10130,9273,8244,null,"R404AMPE408Sim6","R404AMPE4086","MPE408",null,null,null,null,4,4,4,15,15,15,15,15,null,"R404AMPE408Sim6","MPE408",null,null,null,null,"E2V24","E2V24","E2V24","E2V24","E2V24","E2V24","E2V24","E2V24",null,"R404AMPE408Sim6","MPE408","Sem","Sem","Sem","Sem","Sem","Sem","Sem","Sem","Sem","Sem","Sem","Sem"]
["R404A","Sim",6,"R404AMPE514Sim6","MPE514","R404AMPE5146",3,6,"ELÉTRICO","N/A","N/A","N/A","N/A",15116,14588,14061,13533,13137,12755,11673,10367,null,"R404AMPE514Sim6","R404AMPE5146","MPE514",null,null,null,null,5,5,5,15,15,15,15,15,null,"R404AMPE514Sim6","MPE514",null,null,null,null,"E2V30","E2V30","E2V30","E2V30","E2V30","E2V30","E2V30","E2V30",null,"R404AMPE514Sim6","MPE514","Sem","Sem","Sem","Sem","Sem","Sem","Sem","Sem","Sem","Sem","Sem","Sem"]
["R404A","Sim",6,"R404AMPE567Sim6","MPE567","R404AMPE5676",4,6,"ELÉTRICO","N/A","N/A","N/A","N/A",16672,16092,15511,14931,14483,14061,12860,11436,null,"R404AMPE567Sim6","R404AMPE5676","MPE567",null,null,null,null,5,6,6,10,10,10,12,12,null,"R404AMPE567Sim6",{"$f":"E304","v":"MPE567"},null,null,null,null,"E2V30","E2V30","E2V30","E2V30","E2V30","E2V30","E2V30","E2V30",null,"R404AMPE567Sim6","MPE567","Sem","Sem","Sem","Sem","Sem","Sem","Sem","Sem","Sem","Sem","Sem","Sem"]
["R404A","Sim",6,"R404AMPE685Sim6","MPE685","R404AMPE6856",{"$f":"VLOOKUP($E305,$E$4:$I$175,3,0)","v":4},{"$f":"VLOOKUP($E305,$E$4:$I$175,4,0)","v":6},{"$f":"VLOOKUP($E305,$E$4:$I$175,5,0)","v":"ELÉTRICO"},"N/A","N/A","N/A","N/A",20154,19455,18756,18057,17516,17002,15551,13823,null,"R404AMPE685Sim6","R404AMPE6856","MPE685",null,null,null,null,6,6,6,15,15,15,15,15,null,"R404AMPE685Sim6","MPE685",null,null,null,null,"E2V30","E2V30","E2V30","E2V30","E2V30","E2V30","E2V30","E2V30",null,"R404AMPE685Sim6","MPE685","Sem","Sem","Sem","Sem","Sem","Sem","Sem","Sem","Sem","Sem","Sem","Sem"]
["R404A","Sim",6,"R404AMPE818Sim6","MPE818","R404AMPE8186",5,6,"ELÉTRICO","N/A","N/A","N/A","N/A",24032,23201,22357,21526,20880,20260,18545,16488,null,"R404AMPE818Sim6","R404AMPE8186","MPE818",null,null,null,null,10,10,10,15,15,15,15,15,null,"R404AMPE818Sim6","MPE818",null,null,null,null,"E2V35","E2V35","E2V35","E2V35","E2V35","E2V35","E2V35","E2V35",null,"R404AMPE818Sim6","MPE818","Sem","Sem","Sem","Sem","Sem","Sem","Sem","Sem","Sem","Sem","Sem","Sem"]
["R404A","Sim",6,"R404AMPG133Sim6","MPG133","R404AMPG1336",1,6,"GÁS","N/A","N/A","N/A","N/A",3917,3772,3640,3509,3403,3298,3021,2691,null,"R404AMPG133Sim6","R404AMPG1336","MPG133",null,null,null,null,2,2,2,3,3,3,3,3,null,"R404AMPG133Sim6","MPG133",null,null,null,null,"E2V14","E2V14","E2V14","E2V14","E2V14","E2V14","E2V14","E2V14",null,"R404AMPG133Sim6","MPG133","Sem","Sem","Sem","Sem","Sem","Sem","Sem","Sem","Sem","Sem","Sem","Sem"]
["R404A","Sim",6,"R404AMPG185Sim6","MPG185","R404AMPG1856",1,6,"GÁS","N/A","N/A","N/A","N/A",5421,5236,5052,4854,4722,4577,4194,3720,null,"R404AMPG185Sim6","R404AMPG1856","MPG185",null,null,null,null,2,2,2,4,4,4,4,4,null,"R404AMPG185Sim6","MPG185",null,null,null,null,"E2V18","E2V18","E2V18","E2V18","E2V18","E2V18","E2V18","E2V18",null,"R404AMPG185Sim6","MPG185","Sem","Sem","Sem","Sem","Sem","Sem","Sem","Sem","Sem","Sem","Sem","Sem"]
["R404A","Sim",6,"R404AMPG250Sim6","MPG250","R404AMPG2506",2,6,"GÁS","N/A","N/A","N/A","N/A",7360,7109,6846,6595,6397,6212,5685,5052,null,"R404AMPG250Sim6","R404AMPG2506","MPG250",null,null,null,null,3,3,3,4,4,4,4,4,null,"R404AMPG250Sim6","MPG250",null,null,null,null,"E2V24","E2V24","E2V24","E2V24","E2V24","E2V24","E2V24","E2V24",null,"R404AMPG250Sim6","MPG250","Sem","Sem","Sem","Sem","Sem","Sem","Sem","Sem","Sem","Sem","Sem","Sem"]
["R404A","Sim",6,"R404AMPG342Sim6","MPG342","R404AMPG3426",2,6,"GÁS","N/A","N/A","N/A","N/A",10077,9734,9378,9022,8758,8494,7782,6912,null,"R404AMPG342Sim6","R404AMPG3426","MPG342",null,null,null,null,3,4,4,10,10,10,10,10,null,"R404AMPG342Sim6","MPG342",null,null,null,null,"E2V24","E2V24","E2V24","E2V24","E2V24","E2V24","E2V24","E2V24",null,"R404AMPG342Sim6","MPG342","Sem","Sem","Sem","Sem","Sem","Sem","Sem","Sem","Sem","Sem","Sem","Sem"]
["R404A","Sim",6,"R404AMPG408Sim6","MPG408","R404AMPG4086",3,6,"GÁS","N/A","N/A","N/A","N/A",12016,11594,11185,10763,10446,10130,9273,8244,null,"R404AMPG408Sim6","R404AMPG4086","MPG408",null,null,null,null,4,4,4,15,15,15,15,15,null,"R404AMPG408Sim6","MPG408",null,null,null,null,"E2V24","E2V24","E2V24","E2V24","E2V24","E2V24","E2V24","E2V24",null,"R404AMPG408Sim6","MPG408","Sem","Sem","Sem","Sem","Sem","Sem","Sem","Sem","Sem","Sem","Sem","Sem"]
["R404A","Sim",6,"R404AMPG514Sim6","MPG514","R404AMPG5146",3,6,"GÁS","N/A","N/A","N/A","N/A",15116,14588,14061,13533,13137,12755,11673,10367,null,"R404AMPG514Sim6","R404AMPG5146","MPG514",null,null,null,null,5,5,5,15,15,15,15,15,null,"R404AMPG514Sim6","MPG514",null,null,null,null,"E2V30","E2V30","E2V30","E2V30","E2V30","E2V30","E2V30","E2V30",null,"R404AMPG514Sim6","MPG514","Sem","Sem","Sem","Sem","Sem","Sem","Sem","Sem","Sem","Sem","Sem","Sem"]
["R404A","Sim",6,"R404AMPG567Sim6","MPG567","R404AMPG5676",4,6,"GÁS","N/A","N/A","N/A","N/A",16672,16092,15511,14931,14483,14061,12860,11436,null,"R404AMPG567Sim6","R404AMPG5676","MPG567",null,null,null,null,5,6,6,10,10,10,12,12,null,"R404AMPG567Sim6","MPG567",null,null,null,null,"E2V30","E2V30","E2V30","E2V30","E2V30","E2V30","E2V30","E2V30",null,"R404AMPG567Sim6","MPG567","Sem","Sem","Sem","Sem","Sem","Sem","Sem","Sem","Sem","Sem","Sem","Sem"]
["R404A","Sim",6,"R404AMPG685Sim6","MPG685","R404AMPG6856",4,6,"GÁS","N/A","N/A","N/A","N/A",20154,19455,18756,18057,17516,17002,15551,13823,null,"R404AMPG685Sim6","R404AMPG6856","MPG685",null,null,null,null,6,6,6,15,15,15,15,15,null,"R404AMPG685Sim6","MPG685",null,null,null,null,"E2V30","E2V30","E2V30","E2V30","E2V30","E2V30","E2V30","E2V30",null,"R404AMPG685Sim6","MPG685","Sem","Sem","Sem","Sem","Sem","Sem","Sem","Sem","Sem","Sem","Sem","Sem"]
["R404A","Sim",6,"R404AMPG818Sim6","MPG818","R404AMPG8186",5,6,"GÁS","N/A","N/A","N/A","N/A",24032,23201,22357,21526,20880,20260,18545,16488,null,"R404AMPG818Sim6","R404AMPG8186","MPG818",null,null,null,null,10,10,10,15,15,15,15,15,null,"R404AMPG818Sim6","MPG818",null,null,null,null,"E2V35","E2V35","E2V35","E2V35","E2V35","E2V35","E2V35","E2V35",null,"R404AMPG818Sim6","MPG818","Sem","Sem","Sem","Sem","Sem","Sem","Sem","Sem","Sem","Sem","Sem","Sem"]
["R404A","Não",6,"R404AMPL132Não6","MPL132","R404AMPL1326",1,4,"ELÉTRICO","N/A","N/A","N/A","N/A",3878,3746,3601,3469,3363,3271,2994,2664,null,"R404AMPL132Não6","R404AMPL1326","MPL132",null,null,null,null,1,2,2,3,3,3,3,3,null,"R404AMPL132Não6","MPL132",null,null,null,null,"TES2","TES2","TES2","TES2","TES2","TES2","TES2","TES2",null,"R404AMPL132Não6","MPL132","Sem","Sem","Sem","Sem",3,3,3,4,4,4,5,5]
["R404A","Não",6,"R404AMPL217Não6","MPL217","R404AMPL2176",2,4,"ELÉTRICO","N/A","N/A","N/A","N/A",6397,6173,5949,5724,5553,5395,4933,4392,null,"R404AMPL217Não6","R404AMPL2176","MPL217",null,null,null,null,2,2,2,4,4,4,4,4,null,"R404AMPL217Não6","MPL217",null,null,null,null,"TES2","TES2","TES2","TES2","TES2","TES2","TES5","TES5",null,"R404AMPL217Não6","MPL217","Sem","Sem","Sem","Sem",4,6,6,6,6,6,2,2]
["R404A","Não",6,"R404AMPL290Não6","MPL290","R404AMPL2906",2,4,"ELÉTRICO","N/A","N/A","N/A","N/A",8534,8231,7940,7637,7413,7189,6582,5856,null,"R404AMPL290Não6","R404AMPL2906","MPL290",null,null,null,null,3,3,3,4,4,4,4,4,null,"R404AMPL290Não6","MPL290",null,null,null,null,"TES2","TES2","TES2","TES5","TES5","TES5","TES5","TES5",null,"R404AMPL290Não6","MPL290","Sem","Sem","Sem","Sem",5,6,6,2,2,2,2,2]
["R404A","Não",6,"R404AMPL330Não6","MPL330","R404AMPL3306",3,4,"ELÉTRICO","N/A","N/A","N/A","N/A",9695,9352,9022,8679,8415,8178,7479,6648,null,"R404AMPL330Não6","R404AMPL3306","MPL330",null,null,null,null,3,3,3,10,10,10,10,10,null,"R404AMPL330Não6","MPL330",null,null,null,null,"TES2","TES2","TES2","TES5","TES5","TES5","TES5","TES5",null,"R404AMPL330Não6","MPL330","Sem","Sem","Sem","Sem",6,6,6,2,2,2,3,3]
["R404A","Não",6,"R404AMPL435Não6","MPL435","R404AMPL4356",3,4,"ELÉTRICO","N/A","N/A","N/A","N/A",12794,12346,11897,11462,11119,10789,9866,8771,null,"R404AMPL435Não6","R404AMPL4356","MPL435",null,null,null,null,4,4,4,15,15,15,15,15,null,"R404AMPL435Não6","MPL435",null,null,null,null,"TES5","TES5","TES5","TES5","TES5","TES5","TES5","TES5",null,"R404AMPL435Não6","MPL435","Sem","Sem","Sem","Sem",2,2,2,3,3,3,4,4]
["R404A","Não",6,"R404AMPL488Não6","MPL488","R404AMPL4886",4,4,"ELÉTRICO","N/A","N/A","N/A","N/A",14338,13850,13348,12847,12465,12095,11066,9840,null,"R404AMPL488Não6","R404AMPL4886","MPL488",null,null,null,null,4,5,5,15,15,15,15,15,null,"R404AMPL488Não6","MPL488",null,null,null,null,"TES5","TES5","TES5","TES5","TES5","TES5","TES5","TES5",null,"R404AMPL488Não6","MPL488","Sem","Sem","Sem","Sem",2,2,2,4,4,4,4,4]
["R404A","Não",6,"R404AMPL580Não6","MPL580","R404AMPL5806",4,4,"ELÉTRICO","N/A","N/A","N/A","N/A",17055,16461,15868,15274,14826,14377,13164,11700,null,"R404AMPL580Não6","R404AMPL5806","MPL580",null,null,null,null,5,6,6,10,10,10,12,12,null,"R404AMPL580Não6","MPL580",null,null,null,null,"TES5","TES5","TES5","TES5","TES5","TES5","TES12","TES12",null,"R404AMPL580Não6","MPL580","Sem","Sem","Sem","Sem",3,3,3,4,4,4,5,5]
["R404A","Não",6,"R404AMPL700Não6","MPL700","R404AMPL7006",5,4,"ELÉTRICO","N/A","N/A","N/A","N/A",20550,19825,19112,18400,17846,17318,15854,14087,null,"R404AMPL700Não6","R404AMPL7006","MPL700",null,null,null,null,6,6,6,15,15,15,15,15,null,"R404AMPL700Não6","MPL700",null,null,null,null,"TES5","TES5","TES5","TES12","TES12","TES12","TES12","TES12",null,"R404AMPL700Não6","MPL700","Sem","Sem","Sem","Sem",4,4,4,5,5,5,6,6]
["R404A","Não",6,"R404AMPF132Não6","MPF132","R404AMPF1326",1,4,"GÁS","N/A","N/A","N/A","N/A",3878,3746,3601,3469,3363,3271,2994,2664,null,"R404AMPF132Não6","R404AMPF1326","MPF132",null,null,null,null,1,2,2,3,3,3,3,3,null,{"$f":"W324","v":"R404AMPF132Não6"},"MPF132",null,null,null,null,"TES2","TES2","TES2","TES2","TES2","TES2","TES2","TES2",null,{"$f":"AM324","v":"R404AMPF132Não6"},"MPF132","Sem","Sem","Sem","Sem",3,3,3,4,4,4,5,5]
["R404A","Não",6,{"$f":"CONCATENATE(A325,E325,B325,C325)","v":"R404AMPF217Não6"},"MPF217",{"$f":"CONCATENATE(A325,E325,C325)","v":"R404AMPF2176"},2,4,"GÁS","N/A","N/A","N/A","N/A",6397,6173,5949,5724,5553,5395,4933,4392,null,{"$f":"D325","v":"R404AMPF217Não6"},{"$f":"F325","v":"R404AMPF2176"},"MPF217",null,null,null,null,2,2,2,4,4,4,4,4,null,"R404AMPF217Não6","MPF217",null,null,null,null,"TES2","TES2","TES2","TES2","TES2","TES2","TES5","TES5",null,"R404AMPF217Não6","MPF217","Sem","Sem","Sem","Sem",4,5,5,6,6,6,2,2]
["R404A","Não",6,"R404AMPF290Não6","MPF290","R404AMPF2906",2,4,"GÁS","N/A","N/A","N/A","N/A",8534,8231,7940,7637,7413,7189,6582,5856,null,"R404AMPF290Não6","R404AMPF2906","MPF290",null,null,null,null,3,3,3,4,4,4,4,4,null,"R404AMPF290Não6","MPF290",null,null,null,null,"TES2","TES2","TES2","TES5","TES5","TES5","TES5","TES5",null,"R404AMPF290Não6","MPF290","Sem","Sem","Sem","Sem",5,6,6,2,2,2,2,2]
["R404A","Não",6,"R404AMPF330Não6","MPF330","R404AMPF3306",3,4,"GÁS","N/A","N/A","N/A","N/A",9695,9352,9022,8679,8415,8178,7479,6648,null,"R404AMPF330Não6","R404AMPF3306","MPF330",null,null,null,null,3,3,3,10,10,10,10,10,null,"R404AMPF330Não6","MPF330",null,null,null,null,"TES2","TES2","TES2","TES5","TES5","TES5","TES5","TES5",null,"R404AMPF330Não6","MPF330","Sem","Sem","Sem","Sem",6,6,6,2,2,2,3,3]
["R404A","Não",6,"R404AMPF435Não6","MPF435","R404AMPF4356",3,4,"GÁS","N/A","N/A","N/A","N/A",12794,12346,11897,11462,11119,10789,9866,8771,null,"R404AMPF435Não6","R404AMPF4356","MPF435",null,null,null,null,4,4,4,15,15,15,15,15,null,"R404AMPF435Não6","MPF435",null,null,null,null,"TES5","TES5","TES5","TES5","TES5","TES5","TES5","TES5",null,"R404AMPF435Não6","MPF435","Sem","Sem","Sem","Sem",2,2,2,3,3,3,4,4]
["R404A","Não",6,"R404AMPF488Não6","MPF488","R404AMPF4886",4,4,"GÁS","N/A","N/A","N/A","N/A",14338,13850,13348,12847,12465,12095,11066,9840,null,"R404AMPF488Não6","R404AMPF4886","MPF488",null,null,null,null,4,5,5,15,15,15,15,15,null,"R404AMPF488Não6","MPF488",null,null,null,null,"TES5","TES5","TES5","TES5","TES5","TES5","TES5","TES5",null,"R404AMPF488Não6","MPF488","Sem","Sem","Sem","Sem",2,2,2,4,4,4,4,4]
["R404A","Não",6,"R404AMPF580Não6","MPF580","R404AMPF5806",4,4,"GÁS","N/A","N/A","N/A","N/A",17055,16461,15868,15274,14826,14377,13164,11700,null,"R404AMPF580Não6","R404AMPF5806","MPF580",null,null,null,null,5,6,6,10,10,10,12,12,null,"R404AMPF580Não6","MPF580",null,null,null,null,"TES5","TES5","TES5","TES5","TES5","TES5","TES12","TES12",null,"R404AMPF580Não6","MPF580","Sem","Sem","Sem","Sem",3,3,3,4,4,4,5,5]
["R404A","Não",6,"R404AMPF700Não6","MPF700","R404AMPF7006",5,4,"GÁS","N/A","N/A","N/A","N/A",20550,19825,19112,18400,17846,17318,15854,14087,null,"R404AMPF700Não6","R404AMPF7006","MPF700",null,null,null,null,6,6,6,15,15,15,15,15,null,"R404AMPF700Não6","MPF700",null,null,null,null,"TES5","TES5","TES5","TES12","TES12","TES12","TES12","TES12",null,"R404AMPF700Não6","MPF700","Sem","Sem","Sem","Sem",4,4,4,5,5,5,6,6]
["R404A","Sim",6,"R404AMPL132Sim6","MPL132","R404AMPL1326",1,4,"ELÉTRICO","N/A","N/A","N/A","N/A",3878,3746,3601,3469,3363,3271,2994,2664,null,"R404AMPL132Sim6","R404AMPL1326","MPL132",null,null,null,null,1,2,2,3,3,3,3,3,null,"R404AMPL132Sim6","MPL132",null,null,null,null,"E2V18","E2V18","E2V18","E2V18","E2V18","E2V18","E2V18","E2V18",null,"R404AMPL132Sim6","MPL132","Sem","Sem","Sem","Sem","Sem","Sem","Sem","Sem","Sem","Sem","Sem","Sem"]
["R404A","Sim",6,"R404AMPL217Sim6","MPL217","R404AMPL2176",2,4,"ELÉTRICO","N/A","N/A","N/A","N/A",6397,6173,5949,5724,5553,5395,4933,4392,null,"R404AMPL217Sim6","R404AMPL2176","MPL217",null,null,null,null,2,2,2,4,4,4,4,4,null,"R404AMPL217Sim6","MPL217",null,null,null,null,"E2V18","E2V18","E2V18","E2V18","E2V18","E2V18","E2V18","E2V18",null,"R404AMPL217Sim6","MPL217","Sem","Sem","Sem","Sem","Sem","Sem","Sem","Sem","Sem","Sem","Sem","Sem"]
["R404A","Sim",6,"R404AMPL290Sim6","MPL290","R404AMPL2906",2,4,"ELÉTRICO","N/A","N/A","N/A","N/A",8534,8231,7940,7637,7413,7189,6582,5856,null,"R404AMPL290Sim6","R404AMPL2906","MPL290",null,null,null,null,3,3,3,4,4,4,4,4,null,"R404AMPL290Sim6","MPL290",null,null,null,null,"E2V24","E2V24","E2V24","E2V24","E2V24","E2V24","E2V24","E2V24",null,"R404AMPL290Sim6","MPL290","Sem","Sem","Sem","Sem","Sem","Sem","Sem","Sem","Sem","Sem","Sem","Sem"]
["R404A","Sim",6,"R404AMPL330Sim6","MPL330","R404AMPL3306",3,4,"ELÉTRICO","N/A","N/A","N/A","N/A",9695,9352,9022,8679,8415,8178,7479,6648,null,"R404AMPL330Sim6","R404AMPL3306","MPL330",null,null,null,null,3,3,3,10,10,10,10,10,null,"R404AMPL330Sim6","MPL330",null,null,null,null,"E2V24","E2V24","E2V24","E2V24","E2V24","E2V24","E2V24","E2V24",null,"R404AMPL330Sim6","MPL330","Sem","Sem","Sem","Sem","Sem","Sem","Sem","Sem","Sem","Sem","Sem","Sem"]
["R404A","Sim",6,"R404AMPL435Sim6","MPL435","R404AMPL4356",3,4,"ELÉTRICO","N/A","N/A","N/A","N/A",12794,12346,11897,11462,11119,10789,9866,8771,null,"R404AMPL435Sim6","R404AMPL4356","MPL435",null,null,null,null,4,4,4,15,15,15,15,15,null,"R404AMPL435Sim6","MPL435",null,null,null,null,"E2V30","E2V30","E2V30","E2V30","E2V30","E2V30","E2V30","E2V30",null,"R404AMPL435Sim6","MPL435","Sem","Sem","Sem","Sem","Sem","Sem","Sem","Sem","Sem","Sem","Sem","Sem"]
["R404A","Sim",6,"R404AMPL488Sim6","MPL488","R404AMPL4886",4,4,"ELÉTRICO","N/A","N/A","N/A","N/A",14338,13850,13348,12847,12465,12095,11066,9840,null,"R404AMPL488Sim6","R404AMPL4886","MPL488",null,null,null,null,4,5,5,15,15,15,15,15,null,"R404AMPL488Sim6","MPL488",null,null,null,null,"E2V30","E2V30","E2V30","E2V30","E2V30","E2V30","E2V30","E2V30",null,"R404AMPL488Sim6","MPL488","Sem","Sem","Sem","Sem","Sem","Sem","Sem","Sem","Sem","Sem","Sem","Sem"]
["R404A","Sim",6,"R404AMPL580Sim6","MPL580","R404AMPL5806",4,4,"ELÉTRICO","N/A","N/A","N/A","N/A",17055,16461,15868,15274,14826,14377,13164,11700,null,"R404AMPL580Sim6","R404AMPL5806","MPL580",null,null,null,null,5,6,6,10,10,10,12,12,null,"R404AMPL580Sim6","MPL580",null,null,null,null,"E2V30","E2V30","E2V30","E2V30","E2V30","E2V30","E2V30","E2V30",null,"R404AMPL580Sim6","MPL580","Sem","Sem","Sem","Sem","Sem","Sem","Sem","Sem","Sem","Sem","Sem","Sem"]
["R404A","Sim",6,"R404AMPL700Sim6","MPL700","R404AMPL7006",5,4,"ELÉTRICO","N/A","N/A","N/A","N/A",20550,19825,19112,18400,17846,17318,15854,14087,null,"R404AMPL700Sim6","R404AMPL7006","MPL700",null,null,null,null,6,6,6,15,15,15,15,15,null,"R404AMPL700Sim6","MPL700",null,null,null,null,"E2V35","E2V35","E2V35","E2V35","E2V35","E2V35","E2V35","E2V35",null,"R404AMPL700Sim6","MPL700","Sem","Sem","Sem","Sem","Sem","Sem","Sem","Sem","Sem","Sem","Sem","Sem"]
["R404A","Sim",6,"R404AMPF132Sim6","MPF132","R404AMPF1326",1,4,"GÁS","N/A","N/A","N/A","N/A",3878,3746,3601,3469,3363,3271,2994,2664,null,"R404AMPF132Sim6","R404AMPF1326","MPF132",null,null,null,null,1,2,2,3,3,3,3,3,null,"R404AMPF132Sim6","MPF132",null,null,null,null,"E2V18","E2V18","E2V18","E2V18","E2V18","E2V18","E2V18","E2V18",null,"R404AMPF132Sim6","MPF132","Sem","Sem","Sem","Sem","Sem","Sem","Sem","Sem","Sem","Sem","Sem","Sem"]
["R404A","Sim",6,"R404AMPF217Sim6","MPF217","R404AMPF2176",2,4,"GÁS","N/A","N/A","N/A","N/A",6397,6173,5949,5724,5553,5395,4933,4392,null,"R404AMPF217Sim6","R404AMPF2176","MPF217",null,null,null,null,2,2,2,4,4,4,4,4,null,"R404AMPF217Sim6","MPF217",null,null,null,null,"E2V18","E2V18","E2V18","E2V18","E2V18","E2V18","E2V18","E2V18",null,"R404AMPF217Sim6","MPF217","Sem","Sem","Sem","Sem","Sem","Sem","Sem","Sem","Sem","Sem","Sem","Sem"]
["R404A","Sim",6,"R404AMPF290Sim6","MPF290","R404AMPF2906",2,4,"GÁS","N/A","N/A","N/A","N/A",8534,8231,7940,7637,7413,7189,6582,5856,null,"R404AMPF290Sim6","R404AMPF2906","MPF290",null,null,null,null,3,3,3,4,4,4,4,4,null,"R404AMPF290Sim6","MPF290",null,null,null,null,"E2V24","E2V24","E2V24","E2V24","E2V24","E2V24","E2V24","E2V24",null,"R404AMPF290Sim6","MPF290","Sem","Sem","Sem","Sem","Sem","Sem","Sem","Sem","Sem","Sem","Sem","Sem"]
["R404A","Sim",6,"R404AMPF330Sim6","MPF330","R404AMPF3306",3,4,"GÁS","N/A","N/A","N/A","N/A",9695,9352,9022,8679,8415,8178,7479,6648,null,"R404AMPF330Sim6","R404AMPF3306","MPF330",null,null,null,null,3,3,3,10,10,10,10,10,null,"R404AMPF330Sim6","MPF330",null,null,null,null,"E2V24","E2V24","E2V24","E2V24","E2V24","E2V24","E2V24","E2V24",null,"R404AMPF330Sim6","MPF330","Sem","Sem","Sem","Sem","Sem","Sem","Sem","Sem","Sem","Sem","Sem","Sem"]
["R404A","Sim",6,"R404AMPF435Sim6","MPF435","R404AMPF4356",3,4,"GÁS","N/A","N/A","N/A","N/A",12794,12346,11897,11462,11119,10789,9866,8771,null,"R404AMPF435Sim6","R404AMPF4356","MPF435",null,null,null,null,4,4,4,15,15,15,15,15,null,"R404AMPF435Sim6","MPF435",null,null,null,null,"E2V30","E2V30","E2V30","E2V30","E2V30","E2V30","E2V30","E2V30",null,"R404AMPF435Sim6","MPF435","Sem","Sem","Sem","Sem","Sem","Sem","Sem","Sem","Sem","Sem","Sem","Sem"]
["R404A","Sim",6,"R404AMPF488Sim6","MPF488","R404AMPF4886",4,4,"GÁS","N/A","N/A","N/A","N/A",14338,13850,13348,12847,12465,12095,11066,9840,null,"R404AMPF488Sim6","R404AMPF4886","MPF488",null,null,null,null,4,5,5,15,15,15,15,15,null,"R404AMPF488Sim6","MPF488",null,null,null,null,"E2V30","E2V30","E2V30","E2V30","E2V30","E2V30","E2V30","E2V30",null,"R404AMPF488Sim6","MPF488","Sem","Sem","Sem","Sem","Sem","Sem","Sem","Sem","Sem","Sem","Sem","Sem"]
["R404A","Sim",6,"R404AMPF580Sim6","MPF580","R404AMPF5806",4,4,"GÁS","N/A","N/A","N/A","N/A",17055,16461,15868,15274,14826,14377,13164,11700,null,"R404AMPF580Sim6","R404AMPF5806","MPF580",null,null,null,null,5,6,6,10,10,10,12,12,null,"R404AMPF580Sim6","MPF580",null,null,null,null,"E2V30","E2V30","E2V30","E2V30","E2V30","E2V30","E2V30","E2V30",null,"R404AMPF580Sim6","MPF580","Sem","Sem","Sem","Sem","Sem","Sem","Sem","Sem","Sem","Sem","Sem","Sem"]
["R404A","Sim",6,"R404AMPF700Sim6","MPF700","R404AMPF7006",5,4,"GÁS","N/A","N/A","N/A","N/A",20550,19825,19112,18400,17846,17318,15854,14087,null,"R404AMPF700Sim6","R404AMPF7006","MPF700",null,null,null,null,6,6,6,15,15,15,15,15,null,"R404AMPF700Sim6","MPF700",null,null,null,null,"E2V35","E2V35","E2V35","E2V35","E2V35","E2V35","E2V35","E2V35",null,"R404AMPF700Sim6","MPF700","Sem","Sem","Sem","Sem","Sem","Sem","Sem","Sem","Sem","Sem","Sem","Sem"]
["R404A","Não",10,"R404AMPA171Não10","MPA171","R404AMPA17110",1,6,"AR",8375,7958.333333333333,7540,7210,"N/A","N/A","N/A","N/A","N/A","N/A","N/A","N/A",null,"R404AMPA171Não10","R404AMPA17110","MPA171",3,3,4,4,null,null,null,null,null,null,null,null,null,"R404AMPA171Não10","MPA171","TES2","TES2","TES2","TES2",null,null,null,null,null,null,null,null,null,"R404AMPA171Não10","MPA171",4,4,4,4,"Sem","Sem","Sem","Sem","Sem","Sem","Sem","Sem"]
["R404A","Não",10,"R404AMPA204Não10","MPA204","R404AMPA20410",1,6,"AR",10001.666666666666,9496.6666666666661,8991.6666666666661,8595,"N/A","N/A","N/A","N/A","N/A","N/A","N/A","N/A",null,"R404AMPA204Não10","R404AMPA20410","MPA204",4,4,5,5,null,null,null,null,null,null,null,null,null,"R404AMPA204Não10","MPA204","TES2","TES2","TES2","TES2",null,null,null,null,null,null,null,null,null,"R404AMPA204Não10","MPA204",4,4,4,5,"Sem","Sem","Sem","Sem","Sem","Sem","Sem","Sem"]
["R404A","Não",10,"R404AMPA323Não10","MPA323","R404AMPA32310",2,6,"AR",15783.333333333334,14993.333333333334,14201.666666666666,13563.333333333334,"N/A","N/A","N/A","N/A","N/A","N/A","N/A","N/A",null,"R404AMPA323Não10","R404AMPA32310","MPA323",5,6,6,10,null,null,null,null,null,null,null,null,null,"R404AMPA323Não10","MPA323","TES2","TES2","TES2","TES5",null,null,null,null,null,null,null,null,null,"R404AMPA323Não10","MPA323",6,6,6,2,"Sem","Sem","Sem","Sem","Sem","Sem","Sem","Sem"]
["R404A","Não",10,"R404AMPA395Não10","MPA395","R404AMPA39510",2,6,"AR",19323.333333333332,18356.666666666668,17388.333333333332,16620,"N/A","N/A","N/A","N/A","N/A","N/A","N/A","N/A",null,"R404AMPA395Não10","R404AMPA39510","MPA395",10,12,12,12,null,null,null,null,null,null,null,null,null,"R404AMPA395Não10","MPA395","TES5","TES5","TES5","TES5",null,null,null,null,null,null,null,null,null,"R404AMPA395Não10","MPA395",2,2,2,2,"Sem","Sem","Sem","Sem","Sem","Sem","Sem","Sem"]
["R404A","Não",10,"R404AMPA481Não10","MPA481","R404AMPA48110",3,6,"AR",23500,22335,21170,20225,"N/A","N/A","N/A","N/A","N/A","N/A","N/A","N/A",null,"R404AMPA481Não10","R404AMPA48110","MPA481",12,15,15,15,null,null,null,null,null,null,null,null,null,"R404AMPA481Não10","MPA481","TES5","TES5","TES5","TES5",null,null,null,null,null,null,null,null,null,"R404AMPA481Não10","MPA481",3,3,3,3,"Sem","Sem","Sem","Sem","Sem","Sem","Sem","Sem"]
["R404A","Não",10,"R404AMPA593Não10","MPA593","R404AMPA59310",3,6,"AR",28996.666666666668,27545,26095,24928.333333333332,"N/A","N/A","N/A","N/A","N/A","N/A","N/A","N/A",null,"R404AMPA593Não10","R404AMPA59310","MPA593",15,17,20,20,null,null,null,null,null,null,null,null,null,"R404AMPA593Não10","MPA593","TES5","TES5","TES5","TES5",null,null,null,null,null,null,null,null,null,"R404AMPA593Não10","MPA593",4,4,4,4,"Sem","Sem","Sem","Sem","Sem","Sem","Sem","Sem"]
["R404A","Não",10,"R404AMPA672Não10","MPA672","R404AMPA67210",4,6,"AR",32865,31216.666666666668,29568.333333333332,28248.333333333332,"N/A","N/A","N/A","N/A","N/A","N/A","N/A","N/A",null,"R404AMPA672Não10","R404AMPA67210","MPA672",15,15,15,15,null,null,null,null,null,null,null,null,null,"R404AMPA672Não10","MPA672","TES5","TES5","TES5","TES5",null,null,null,null,null,null,null,null,null,"R404AMPA672Não10","MPA672",4,4,4,4,"Sem","Sem","Sem","Sem","Sem","Sem","Sem","Sem"]
["R404A","Não",10,"R404AMPA791Não10","MPA791","R404AMPA79110",4,6,"AR",38668.333333333336,36733.333333333336,34800,33238.333333333336,"N/A","N/A","N/A","N/A","N/A","N/A","N/A","N/A",null,"R404AMPA791Não10","R404AMPA79110","MPA791",17,20,20,20,null,null,null,null,null,null,null,null,null,"R404AMPA791Não10","MPA791","TES12","TES12","TES12","TES12",null,null,null,null,null,null,null,null,null,"R404AMPA791Não10","MPA791",5,5,5,5,"Sem","Sem","Sem","Sem","Sem","Sem","Sem","Sem"]
["R404A","Não",10,"R404AMPA936Não10","MPA936","R404AMPA93610",5,6,"AR",45746.666666666664,43461.666666666664,41175,39328.333333333336,"N/A","N/A","N/A","N/A","N/A","N/A","N/A","N/A",null,"R404AMPA936Não10","R404AMPA93610","MPA936",20,20,20,20,null,null,null,null,null,null,null,null,null,"R404AMPA936Não10","MPA936","TES12","TES12","TES12","TES12",null,null,null,null,null,null,null,null,null,"R404AMPA936Não10","MPA936",5,5,5,5,"Sem","Sem","Sem","Sem","Sem","Sem","Sem","Sem"]
["R404A","Sim",10,"R404AMPA171Sim10","MPA171","R404AMPA17110",1,6,"AR",8375,7958.333333333333,7540,7210,"N/A","N/A","N/A","N/A","N/A","N/A","N/A","N/A",null,"R404AMPA171Sim10","R404AMPA17110","MPA171",3,3,4,4,null,null,null,null,null,null,null,null,null,"R404AMPA171Sim10","MPA171","E2V24","E2V24","E2V24","E2V24",null,null,null,null,null,null,null,null,null,"R404AMPA171Sim10","MPA171","Sem","Sem","Sem","Sem","Sem","Sem","Sem","Sem","Sem","Sem","Sem","Sem"]
["R404A","Sim",10,"R404AMPA204Sim10","MPA204","R404AMPA20410",1,6,"AR",10001.666666666666,9496.6666666666661,8991.6666666666661,8595,"N/A","N/A","N/A","N/A","N/A","N/A","N/A","N/A",null,"R404AMPA204Sim10","R404AMPA20410","MPA204",4,4,5,5,null,null,null,null,null,null,null,null,null,"R404AMPA204Sim10","MPA204","E2V24","E2V24","E2V24","E2V24",null,null,null,null,null,null,null,null,null,"R404AMPA204Sim10","MPA204","Sem","Sem","Sem","Sem","Sem","Sem","Sem","Sem","Sem","Sem","Sem","Sem"]
["R404A","Sim",10,"R404AMPA323Sim10","MPA323","R404AMPA32310",2,6,"AR",15783.333333333334,14993.333333333334,14201.666666666666,13563.333333333334,"N/A","N/A","N/A","N/A","N/A","N/A","N/A","N/A",null,"R404AMPA323Sim10","R404AMPA32310","MPA323",5,6,6,10,null,null,null,null,null,null,null,null,null,"R404AMPA323Sim10","MPA323","E2V30","E2V30","E2V30","E2V30",null,null,null,null,null,null,null,null,null,"R404AMPA323Sim10","MPA323","Sem","Sem","Sem","Sem","Sem","Sem","Sem","Sem","Sem","Sem","Sem","Sem"]
["R404A","Sim",10,"R404AMPA395Sim10","MPA395","R404AMPA39510",2,6,"AR",19323.333333333332,18356.666666666668,17388.333333333332,16620,"N/A","N/A","N/A","N/A","N/A","N/A","N/A","N/A",null,"R404AMPA395Sim10","R404AMPA39510","MPA395",10,12,12,12,null,null,null,null,null,null,null,null,null,"R404AMPA395Sim10","MPA395","E2V30","E2V30","E2V30","E2V30",null,null,null,null,null,null,null,null,null,"R404AMPA395Sim10","MPA395","Sem","Sem","Sem","Sem","Sem","Sem","Sem","Sem","Sem","Sem","Sem","Sem"]
["R404A","Sim",10,"R404AMPA481Sim10","MPA481","R404AMPA48110",3,6,"AR",23500,22335,21170,20225,"N/A","N/A","N/A","N/A","N/A","N/A","N/A","N/A",null,"R404AMPA481Sim10","R404AMPA48110","MPA481",12,15,15,15,null,null,null,null,null,null,null,null,null,"R404AMPA481Sim10","MPA481","E2V35","E2V35","E2V35","E2V35",null,null,null,null,null,null,null,null,null,"R404AMPA481Sim10","MPA481","Sem","Sem","Sem","Sem","Sem","Sem","Sem","Sem","Sem","Sem","Sem","Sem"]
["R404A","Sim",10,"R404AMPA593Sim10","MPA593","R404AMPA59310",3,6,"AR",28996.666666666668,27545,26095,24928.333333333332,"N/A","N/A","N/A","N/A","N/A","N/A","N/A","N/A",null,"R404AMPA593Sim10","R404AMPA59310","MPA593",15,17,20,20,null,null,null,null,null,null,null,null,null,"R404AMPA593Sim10","MPA593","E3V45","E3V45","E3V45","E3V45",null,null,null,null,null,null,null,null,null,"R404AMPA593Sim10","MPA593","Sem","Sem","Sem","Sem","Sem","Sem","Sem","Sem","Sem","Sem","Sem","Sem"]
["R404A","Sim",10,"R404AMPA672Sim10","MPA672","R404AMPA67210",4,6,"AR",32865,31216.666666666668,29568.333333333332,28248.333333333332,"N/A","N/A","N/A","N/A","N/A","N/A","N/A","N/A",null,"R404AMPA672Sim10","R404AMPA67210","MPA672",15,15,15,15,null,null,null,null,null,null,null,null,null,"R404AMPA672Sim10","MPA672","E3V45","E3V45","E3V45","E3V45",null,null,null,null,null,null,null,null,null,"R404AMPA672Sim10","MPA672","Sem","Sem","Sem","Sem","Sem","Sem","Sem","Sem","Sem","Sem","Sem","Sem"]
["R404A","Sim",10,"R404AMPA791Sim10","MPA791","R404AMPA79110",4,6,"AR",38668.333333333336,36733.333333333336,34800,33238.333333333336,"N/A","N/A","N/A","N/A","N/A","N/A","N/A","N/A",null,"R404AMPA791Sim10","R404AMPA79110","MPA791",17,20,20,20,null,null,null,null,null,null,null,null,null,"R404AMPA791Sim10","MPA791","E3V45","E3V45","E3V45","E3V45",null,null,null,null,null,null,null,null,null,"R404AMPA791Sim10","MPA791","Sem","Sem","Sem","Sem","Sem","Sem","Sem","Sem","Sem","Sem","Sem","Sem"]
["R404A","Sim",10,"R404AMPA936Sim10","MPA936","R404AMPA93610",5,6,"AR",45746.666666666664,43461.666666666664,41175,39328.333333333336,"N/A","N/A","N/A","N/A","N/A","N/A","N/A","N/A",null,"R404AMPA936Sim10","R404AMPA93610","MPA936",20,20,20,20,null,null,null,null,null,null,null,null,null,"R404AMPA936Sim10","MPA936","E3V55","E3V55","E3V55","E3V45",null,null,null,null,null,null,null,null,null,"R404AMPA936Sim10","MPA936","Sem","Sem","Sem","Sem","Sem","Sem","Sem","Sem","Sem","Sem","Sem","Sem"]
["R404A","Não",8,"R404AMPE133Não8","MPE133","R404AMPE1338",1,6,"ELÉTRICO","N/A","N/A","N/A","N/A",5222.666666666667,5029.333333333333,4853.333333333333,4678.666666666667,4537.333333333333,4397.333333333333,4028,3588,null,"R404AMPE133Não8","R404AMPE1338","MPE133",null,null,null,null,3,3,3,3,4,4,4,4,null,"R404AMPE133Não8","MPE133",null,null,null,null,"TES2","TES2","TES2","TES2","TES2","TES2","TES2","TES2",null,"R404AMPE133Não8","MPE133","Sem","Sem","Sem","Sem",4,4,4,4,5,6,5,6]
["R404A","Não",8,"R404AMPE185Não8","MPE185","R404AMPE1858",1,6,"ELÉTRICO","N/A","N/A","N/A","N/A",7228,6981.333333333333,6736,6472,6296,6102.666666666667,5592,4960,null,"R404AMPE185Não8","R404AMPE1858","MPE185",null,null,null,null,4,4,4,5,5,6,6,6,null,"R404AMPE185Não8","MPE185",null,null,null,null,"TES2","TES2","TES2","TES2","TES2","TES5","TES5","TES5",null,"R404AMPE185Não8","MPE185","Sem","Sem","Sem","Sem",4,5,5,5,6,1,1,1]
["R404A","Não",8,"R404AMPE250Não8","MPE250","R404AMPE2508",2,6,"ELÉTRICO","N/A","N/A","N/A","N/A",9813.3333333333339,9478.6666666666661,9128,8793.3333333333339,8529.3333333333339,8282.6666666666661,7580,6736,null,"R404AMPE250Não8","R404AMPE2508","MPE250",null,null,null,null,5,5,5,6,6,6,6,6,null,"R404AMPE250Não8",{"$f":"E368","v":"MPE250"},null,null,null,null,"TES5","TES5","TES5","TES5","TES5","TES5","TES5","TES5",null,"R404AMPE250Não8","MPE250","Sem","Sem","Sem","Sem",1,1,1,1,2,2,2,2]
["R404A","Não",8,"R404AMPE342Não8","MPE342","R404AMPE3428",{"$f":"VLOOKUP($E369,$E$4:$I$175,3,0)","v":2},{"$f":"VLOOKUP($E369,$E$4:$I$175,4,0)","v":6},{"$f":"VLOOKUP($E369,$E$4:$I$175,5,0)","v":"ELÉTRICO"},"N/A","N/A","N/A","N/A",13436,12978.666666666666,12504,12029.333333333334,11677.333333333334,11325.333333333334,10376,9216,null,"R404AMPE342Não8","R404AMPE3428","MPE342",null,null,null,null,10,10,10,12,15,15,15,15,null,"R404AMPE342Não8","MPE342",null,null,null,null,"TES5","TES5","TES5","TES5","TES5","TES5","TES5","TES5",null,"R404AMPE342Não8","MPE342","Sem","Sem","Sem","Sem",2,2,2,2,2,3,3,3]
["R404A","Não",8,"R404AMPE408Não8","MPE408","R404AMPE4088",3,6,"ELÉTRICO","N/A","N/A","N/A","N/A",16021.333333333334,15458.666666666666,14913.333333333334,14350.666666666666,13928,13506.666666666666,12364,10992,null,"R404AMPE408Não8","R404AMPE4088","MPE408",null,null,null,null,12,12,15,15,15,17,17,17,null,"R404AMPE408Não8","MPE408",null,null,null,null,"TES5","TES5","TES5","TES5","TES5","TES5","TES5","TES5",null,"R404AMPE408Não8","MPE408","Sem","Sem","Sem","Sem",2,3,3,3,3,4,4,4]
["R404A","Não",8,"R404AMPE514Não8","MPE514","R404AMPE5148",3,6,"ELÉTRICO","N/A","N/A","N/A","N/A",20154.666666666668,19450.666666666668,18748,18044,17516,17006.666666666668,15564,13822.666666666666,null,"R404AMPE514Não8","R404AMPE5148","MPE514",null,null,null,null,15,15,15,15,17,17,17,17,null,"R404AMPE514Não8","MPE514",null,null,null,null,"TES5","TES5","TES5","TES5","TES5","TES5","TES12","TES12",null,"R404AMPE514Não8","MPE514","Sem","Sem","Sem","Sem",3,4,4,4,4,4,5,5]
["R404A","Não",8,"R404AMPE567Não8","MPE567","R404AMPE5678",4,6,"ELÉTRICO","N/A","N/A","N/A","N/A",22229.333333333332,21456,20681.333333333332,19908,19310.666666666668,18748,17146.666666666668,15248,null,"R404AMPE567Não8","R404AMPE5678","MPE567",null,null,null,null,15,15,15,15,15,17,17,17,null,"R404AMPE567Não8","MPE567",null,null,null,null,"TES5","TES5","TES5","TES5","TES12","TES12","TES12","TES12",null,"R404AMPE567Não8","MPE567","Sem","Sem","Sem","Sem",4,4,4,4,5,6,6,6]
["R404A","Não",8,"R404AMPE685Não8","MPE685","R404AMPE6858",4,6,"ELÉTRICO","N/A","N/A","N/A","N/A",26872,25940,25008,24076,23354.666666666668,22669.333333333332,20734.666666666668,18430.666666666668,null,"R404AMPE685Não8","R404AMPE6858","MPE685",null,null,null,null,17,17,17,20,20,20,20,20,null,"R404AMPE685Não8","MPE685",null,null,null,null,"TES12","TES12","TES12","TES12","TES12","TES12","TES12","TES12",null,"R404AMPE685Não8","MPE685","Sem","Sem","Sem","Sem",5,5,5,5,6,6,8,8]
["R404A","Não",8,"R404AMPE818Não8","MPE818","R404AMPE8188",5,6,"ELÉTRICO","N/A","N/A","N/A","N/A",32042.666666666668,30934.666666666668,29809.333333333332,28701.333333333332,27840,27013.333333333332,24726.666666666668,21984,null,"R404AMPE818Não8","R404AMPE8188","MPE818",null,null,null,null,20,20,20,20,20,20,20,20,null,"R404AMPE818Não8","MPE818",null,null,null,null,"TES12","TES12","TES12","TES12","TES12","TES12","TES20","TES20",null,"R404AMPE818Não8","MPE818","Sem","Sem","Sem","Sem",5,5,6,6,8,8,8,8]
["R404A","Não",8,"R404AMPG133Não8","MPG133","R404AMPG1338",1,6,"GÁS","N/A","N/A","N/A","N/A",5222.666666666667,5029.333333333333,4853.333333333333,4678.666666666667,4537.333333333333,4397.333333333333,4028,3588,null,"R404AMPG133Não8","R404AMPG1338","MPG133",null,null,null,null,3,3,3,3,4,4,4,4,null,"R404AMPG133Não8","MPG133",null,null,null,null,"TES2","TES2","TES2","TES2","TES2","TES2","TES2","TES2",null,"R404AMPG133Não8","MPG133","Sem","Sem","Sem","Sem",4,4,4,4,5,6,5,6]
["R404A","Não",8,"R404AMPG185Não8","MPG185","R404AMPG1858",1,6,"GÁS","N/A","N/A","N/A","N/A",7228,6981.333333333333,6736,6472,6296,6102.666666666667,5592,4960,null,"R404AMPG185Não8","R404AMPG1858","MPG185",null,null,null,null,4,4,4,5,5,6,6,6,null,"R404AMPG185Não8","MPG185",null,null,null,null,"TES2","TES2","TES2","TES2","TES2","TES5","TES5","TES5",null,"R404AMPG185Não8","MPG185","Sem","Sem","Sem","Sem",4,5,5,5,6,1,1,1]
["R404A","Não",8,"R404AMPG250Não8","MPG250","R404AMPG2508",2,6,"GÁS","N/A","N/A","N/A","N/A",9813.3333333333339,9478.6666666666661,9128,8793.3333333333339,8529.3333333333339,8282.6666666666661,7580,6736,null,"R404AMPG250Não8","R404AMPG2508","MPG250",null,null,null,null,5,5,5,6,6,6,6,6,null,"R404AMPG250Não8","MPG250",null,null,null,null,"TES5","TES5","TES5","TES5","TES5","TES5","TES5","TES5",null,"R404AMPG250Não8","MPG250","Sem","Sem","Sem","Sem",1,1,1,1,2,2,2,2]
["R404A","Não",8,"R404AMPG342Não8","MPG342","R404AMPG3428",2,6,"GÁS","N/A","N/A","N/A","N/A",13436,12978.666666666666,12504,12029.333333333334,11677.333333333334,11325.333333333334,10376,9216,null,"R404AMPG342Não8","R404AMPG3428","MPG342",null,null,null,null,10,10,10,12,15,15,15,15,null,"R404AMPG342Não8","MPG342",null,null,null,null,"TES5","TES5","TES5","TES5","TES5","TES5","TES5","TES5",null,"R404AMPG342Não8","MPG342","Sem","Sem","Sem","Sem",2,2,2,2,2,3,3,3]
["R404A","Não",8,"R404AMPG408Não8","MPG408","R404AMPG4088",3,6,"GÁS","N/A","N/A","N/A","N/A",16021.333333333334,15458.666666666666,14913.333333333334,14350.666666666666,13928,13506.666666666666,12364,10992,null,"R404AMPG408Não8","R404AMPG4088","MPG408",null,null,null,null,12,12,15,15,15,17,17,17,null,"R404AMPG408Não8","MPG408",null,null,null,null,"TES5","TES5","TES5","TES5","TES5","TES5","TES5","TES5",null,"R404AMPG408Não8","MPG408","Sem","Sem","Sem","Sem",2,3,3,3,3,4,4,4]
["R404A","Não",8,"R404AMPG514Não8","MPG514","R404AMPG5148",3,6,"GÁS","N/A","N/A","N/A","N/A",20154.666666666668,19450.666666666668,18748,18044,17516,17006.666666666668,15564,13822.666666666666,null,"R404AMPG514Não8","R404AMPG5148","MPG514",null,null,null,null,15,15,15,15,17,17,17,17,null,"R404AMPG514Não8","MPG514",null,null,null,null,"TES5","TES5","TES5","TES5","TES5","TES5","TES12","TES12",null,"R404AMPG514Não8","MPG514","Sem","Sem","Sem","Sem",3,4,4,4,4,4,5,5]
["R404A","Não",8,"R404AMPG567Não8","MPG567","R404AMPG5678",4,6,"GÁS","N/A","N/A","N/A","N/A",22229.333333333332,21456,20681.333333333332,19908,19310.666666666668,18748,17146.666666666668,15248,null,"R404AMPG567Não8","R404AMPG5678","MPG567",null,null,null,null,15,15,15,15,15,17,17,17,null,"R404AMPG567Não8","MPG567",null,null,null,null,"TES5","TES5","TES5","TES5","TES12","TES12","TES12","TES12",null,"R404AMPG567Não8","MPG567","Sem","Sem","Sem","Sem",4,4,4,4,5,6,6,6]
["R404A","Não",8,"R404AMPG685Não8","MPG685","R404AMPG6858",4,6,"GÁS","N/A","N/A","N/A","N/A",26872,25940,25008,24076,23354.666666666668,22669.333333333332,20734.666666666668,18430.666666666668,null,"R404AMPG685Não8","R404AMPG6858","MPG685",null,null,null,null,17,17,17,20,20,20,20,20,null,"R404AMPG685Não8","MPG685",null,null,null,null,"TES12","TES12","TES12","TES12","TES12","TES12","TES12","TES12",null,"R404AMPG685Não8","MPG685","Sem","Sem","Sem","Sem",5,5,5,5,6,6,8,8]
["R404A","Não",8,"R404AMPG818Não8","MPG818","R404AMPG8188",5,6,"GÁS","N/A","N/A","N/A","N/A",32042.666666666668,30934.666666666668,29809.333333333332,28701.333333333332,27840,27013.333333333332,24726.666666666668,21984,null,"R404AMPG818Não8","R404AMPG8188","MPG818",null,null,null,null,20,20,20,20,20,20,20,20,null,"R404AMPG818Não8","MPG818",null,null,null,null,"TES12","TES12","TES12","TES12","TES12","TES12","TES20","TES20",null,"R404AMPG818Não8","MPG818","Sem","Sem","Sem","Sem",5,5,6,6,8,8,8,8]
["R404A","Sim",8,"R404AMPE133Sim8","MPE133","R404AMPE1338",1,6,"ELÉTRICO","N/A","N/A","N/A","N/A",5222.666666666667,5029.333333333333,4853.333333333333,4678.666666666667,4537.333333333333,4397.333333333333,4028,3588,null,"R404AMPE133Sim8","R404AMPE1338","MPE133",null,null,null,null,3,3,3,3,4,4,4,4,null,"R404AMPE133Sim8","MPE133",null,null,null,null,"E2V14","E2V14","E2V14","E2V14","E2V14","E2V14","E2V14","E2V14",null,"R404AMPE133Sim8","MPE133","Sem","Sem","Sem","Sem","Sem","Sem","Sem","Sem","Sem","Sem","Sem","Sem"]
["R404A","Sim",8,"R404AMPE185Sim8","MPE185","R404AMPE1858",1,6,"ELÉTRICO","N/A","N/A","N/A","N/A",7228,6981.333333333333,6736,6472,6296,6102.666666666667,5592,4960,null,"R404AMPE185Sim8","R404AMPE1858","MPE185",null,null,null,null,4,4,4,5,5,6,6,6,null,"R404AMPE185Sim8","MPE185",null,null,null,null,"E2V24","E2V24","E2V24","E2V24","E2V24","E2V24","E2V24","E2V24",null,"R404AMPE185Sim8","MPE185","Sem","Sem","Sem","Sem","Sem","Sem","Sem","Sem","Sem","Sem","Sem","Sem"]
["R404A","Sim",8,"R404AMPE250Sim8","MPE250","R404AMPE2508",2,6,"ELÉTRICO","N/A","N/A","N/A","N/A",9813.3333333333339,9478.6666666666661,9128,8793.3333333333339,8529.3333333333339,8282.6666666666661,7580,6736,null,"R404AMPE250Sim8","R404AMPE2508","MPE250",null,null,null,null,5,5,5,6,6,6,6,6,null,"R404AMPE250Sim8","MPE250",null,null,null,null,"E2V24","E2V24","E2V24","E2V24","E2V24","E2V24","E2V24","E2V24",null,"R404AMPE250Sim8","MPE250","Sem","Sem","Sem","Sem","Sem","Sem","Sem","Sem","Sem","Sem","Sem","Sem"]
["R404A","Sim",8,"R404AMPE342Sim8","MPE342","R404AMPE3428",2,6,"ELÉTRICO","N/A","N/A","N/A","N/A",13436,12978.666666666666,12504,12029.333333333334,11677.333333333334,11325.333333333334,10376,9216,null,"R404AMPE342Sim8","R404AMPE3428","MPE342",null,null,null,null,10,10,10,12,15,15,15,15,null,"R404AMPE342Sim8","MPE342",null,null,null,null,"E2V24","E2V24","E2V24","E2V24","E2V24","E2V24","E2V24","E2V24",null,"R404AMPE342Sim8","MPE342","Sem","Sem","Sem","Sem","Sem","Sem","Sem","Sem","Sem","Sem","Sem","Sem"]
["R404A","Sim",8,"R404AMPE408Sim8","MPE408","R404AMPE4088",3,6,"ELÉTRICO","N/A","N/A","N/A","N/A",16021.333333333334,15458.666666666666,14913.333333333334,14350.666666666666,13928,13506.666666666666,12364,10992,null,"R404AMPE408Sim8","R404AMPE4088","MPE408",null,null,null,null,12,12,15,15,15,17,17,17,null,{"$f":"W388","v":"R404AMPE408Sim8"},"MPE408",null,null,null,null,"E2V30","E2V30","E2V30","E2V30","E2V30","E2V30","E2V30","E2V30",null,{"$f":"AM388","v":"R404AMPE408Sim8"},"MPE408","Sem","Sem","Sem","Sem","Sem","Sem","Sem","Sem","Sem","Sem","Sem","Sem"]
["R404A","Sim",8,{"$f":"CONCATENATE(A389,E389,B389,C389)","v":"R404AMPE514Sim8"},"MPE514",{"$f":"CONCATENATE(A389,E389,C389)","v":"R404AMPE5148"},3,6,"ELÉTRICO","N/A","N/A","N/A","N/A",20154.666666666668,19450.666666666668,18748,18044,17516,17006.666666666668,15564,13822.666666666666,null,{"$f":"D389","v":"R404AMPE514Sim8"},{"$f":"F389","v":"R404AMPE5148"},"MPE514",null,null,null,null,15,15,15,15,17,17,17,17,null,"R404AMPE514Sim8","MPE514",null,null,null,null,"E2V30","E2V30","E2V30","E2V30","E2V30","E2V30","E2V30","E2V30",null,"R404AMPE514Sim8","MPE514","Sem","Sem","Sem","Sem","Sem","Sem","Sem","Sem","Sem","Sem","Sem","Sem"]
["R404A","Sim",8,"R404AMPE567Sim8","MPE567","R404AMPE5678",4,6,"ELÉTRICO","N/A","N/A","N/A","N/A",22229.333333333332,21456,20681.333333333332,19908,19310.666666666668,18748,17146.666666666668,15248,null,"R404AMPE567Sim8","R404AMPE5678","MPE567",null,null,null,null,15,15,15,15,15,17,17,17,null,"R404AMPE567Sim8","MPE567",null,null,null,null,"E2V30","E2V30","E2V30","E2V30","E2V30","E2V30","E2V30","E2V30",null,"R404AMPE567Sim8","MPE567","Sem","Sem","Sem","Sem","Sem","Sem","Sem","Sem","Sem","Sem","Sem","Sem"]
["R404A","Sim",8,"R404AMPE685Sim8","MPE685","R404AMPE6858",4,6,"ELÉTRICO","N/A","N/A","N/A","N/A",26872,25940,25008,24076,23354.666666666668,22669.333333333332,20734.666666666668,18430.666666666668,null,"R404AMPE685Sim8","R404AMPE6858","MPE685",null,null,null,null,17,17,17,20,20,20,20,20,null,"R404AMPE685Sim8","MPE685",null,null,null,null,"E2V35","E2V35","E2V35","E2V35","E2V35","E2V35","E2V35","E2V35",null,"R404AMPE685Sim8","MPE685","Sem","Sem","Sem","Sem","Sem","Sem","Sem","Sem","Sem","Sem","Sem","Sem"]
["R404A","Sim",8,"R404AMPE818Sim8","MPE818","R404AMPE8188",5,6,"ELÉTRICO","N/A","N/A","N/A","N/A",32042.666666666668,30934.666666666668,29809.333333333332,28701.333333333332,27840,27013.333333333332,24726.666666666668,21984,null,"R404AMPE818Sim8","R404AMPE8188","MPE818",null,null,null,null,20,20,20,20,20,20,20,20,null,"R404AMPE818Sim8","MPE818",null,null,null,null,"E3V45","E3V45","E3V45","E3V45","E3V45","E3V45","E3V45","E3V45",null,"R404AMPE818Sim8","MPE818","Sem","Sem","Sem","Sem","Sem","Sem","Sem","Sem","Sem","Sem","Sem","Sem"]
["R404A","Sim",8,"R404AMPG133Sim8","MPG133","R404AMPG1338",1,6,"GÁS","N/A","N/A","N/A","N/A",5222.666666666667,5029.333333333333,4853.333333333333,4678.666666666667,4537.333333333333,4397.333333333333,4028,3588,null,"R404AMPG133Sim8","R404AMPG1338","MPG133",null,null,null,null,3,3,3,3,4,4,4,4,null,"R404AMPG133Sim8","MPG133",null,null,null,null,"E2V14","E2V14","E2V14","E2V14","E2V14","E2V14","E2V14","E2V14",null,"R404AMPG133Sim8","MPG133","Sem","Sem","Sem","Sem","Sem","Sem","Sem","Sem","Sem","Sem","Sem","Sem"]
["R404A","Sim",8,"R404AMPG185Sim8","MPG185","R404AMPG1858",1,6,"GÁS","N/A","N/A","N/A","N/A",7228,6981.333333333333,6736,6472,6296,6102.666666666667,5592,4960,null,"R404AMPG185Sim8","R404AMPG1858","MPG185",null,null,null,null,4,4,4,5,5,6,6,6,null,"R404AMPG185Sim8","MPG185",null,null,null,null,"E2V24","E2V24","E2V24","E2V24","E2V24","E2V24","E2V24","E2V24",null,"R404AMPG185Sim8","MPG185","Sem","Sem","Sem","Sem","Sem","Sem","Sem","Sem","Sem","Sem","Sem","Sem"]
["R404A","Sim",8,"R404AMPG250Sim8","MPG250","R404AMPG2508",2,6,"GÁS","N/A","N/A","N/A","N/A",9813.3333333333339,9478.6666666666661,9128,8793.3333333333339,8529.3333333333339,8282.6666666666661,7580,6736,null,"R404AMPG250Sim8","R404AMPG2508","MPG250",null,null,null,null,5,5,5,6,6,6,6,6,null,"R404AMPG250Sim8","MPG250",null,null,null,null,"E2V24","E2V24","E2V24","E2V24","E2V24","E2V24","E2V24","E2V24",null,"R404AMPG250Sim8","MPG250","Sem","Sem","Sem","Sem","Sem","Sem","Sem","Sem","Sem","Sem","Sem","Sem"]
["R404A","Sim",8,"R404AMPG342Sim8","MPG342","R404AMPG3428",2,6,"GÁS","N/A","N/A","N/A","N/A",13436,12978.666666666666,12504,12029.333333333334,11677.333333333334,11325.333333333334,10376,9216,null,"R404AMPG342Sim8","R404AMPG3428","MPG342",null,null,null,null,10,10,10,12,15,15,15,15,null,"R404AMPG342Sim8","MPG342",null,null,null,null,"E2V24","E2V24","E2V24","E2V24","E2V24","E2V24","E2V24","E2V24",null,"R404AMPG342Sim8","MPG342","Sem","Sem","Sem","Sem","Sem","Sem","Sem","Sem","Sem","Sem","Sem","Sem"]
["R404A","Sim",8,"R404AMPG408Sim8","MPG408","R404AMPG4088",3,6,"GÁS","N/A","N/A","N/A","N/A",16021.333333333334,15458.666666666666,14913.333333333334,14350.666666666666,13928,13506.666666666666,12364,10992,null,"R404AMPG408Sim8","R404AMPG4088","MPG408",null,null,null,null,12,12,15,15,15,17,17,17,null,"R404AMPG408Sim8","MPG408",null,null,null,null,"E2V30","E2V30","E2V30","E2V30","E2V30","E2V30","E2V30","E2V30",null,"R404AMPG408Sim8","MPG408","Sem","Sem","Sem","Sem","Sem","Sem","Sem","Sem","Sem","Sem","Sem","Sem"]
["R404A","Sim",8,"R404AMPG514Sim8","MPG514","R404AMPG5148",3,6,"GÁS","N/A","N/A","N/A","N/A",20154.666666666668,19450.666666666668,18748,18044,17516,17006.666666666668,15564,13822.666666666666,null,"R404AMPG514Sim8","R404AMPG5148","MPG514",null,null,null,null,15,15,15,15,17,17,17,17,null,"R404AMPG514Sim8","MPG514",null,null,null,null,"E2V30","E2V30","E2V30","E2V30","E2V30","E2V30","E2V30","E2V30",null,"R404AMPG514Sim8","MPG514","Sem","Sem","Sem","Sem","Sem","Sem","Sem","Sem","Sem","Sem","Sem","Sem"]
["R404A","Sim",8,"R404AMPG567Sim8","MPG567","R404AMPG5678",4,6,"GÁS","N/A","N/A","N/A","N/A",22229.333333333332,21456,20681.333333333332,19908,19310.666666666668,18748,17146.666666666668,15248,null,"R404AMPG567Sim8","R404AMPG5678","MPG567",null,null,null,null,15,15,15,15,15,17,17,17,null,"R404AMPG567Sim8","MPG567",null,null,null,null,"E2V30","E2V30","E2V30","E2V30","E2V30","E2V30","E2V30","E2V30",null,"R404AMPG567Sim8","MPG567","Sem","Sem","Sem","Sem","Sem","Sem","Sem","Sem","Sem","Sem","Sem","Sem"]
["R404A","Sim",8,"R404AMPG685Sim8","MPG685","R404AMPG6858",4,6,"GÁS","N/A","N/A","N/A","N/A",26872,25940,25008,24076,23354.666666666668,22669.333333333332,20734.666666666668,18430.666666666668,null,"R404AMPG685Sim8","R404AMPG6858","MPG685",null,null,null,null,17,17,17,20,20,20,20,20,null,"R404AMPG685Sim8","MPG685",null,null,null,null,"E2V35","E2V35","E2V35","E2V35","E2V35","E2V35","E2V35","E2V35",null,"R404AMPG685Sim8","MPG685","Sem","Sem","Sem","Sem","Sem","Sem","Sem","Sem","Sem","Sem","Sem","Sem"]
["R404A","Sim",8,"R404AMPG818Sim8","MPG818","R404AMPG8188",5,6,"GÁS","N/A","N/A","N/A","N/A",32042.666666666668,30934.666666666668,29809.333333333332,28701.333333333332,27840,27013.333333333332,24726.666666666668,21984,null,"R404AMPG818Sim8","R404AMPG8188","MPG818",null,null,null,null,20,20,20,20,20,20,20,20,null,"R404AMPG818Sim8","MPG818",null,null,null,null,"E3V45","E3V45","E3V45","E3V45","E3V45","E3V45","E3V45","E3V45",null,"R404AMPG818Sim8","MPG818","Sem","Sem","Sem","Sem","Sem","Sem","Sem","Sem","Sem","Sem","Sem","Sem"]
["R404A","Não",8,"R404AMPL132Não8","MPL132","R404AMPL1328",1,4,"ELÉTRICO","N/A","N/A","N/A","N/A",5170.666666666667,4994.666666666667,4801.333333333333,4625.333333333333,4484,4361.333333333333,3992,3552,null,"R404AMPL132Não8","R404AMPL1328","MPL132",null,null,null,null,3,3,3,3,3,4,4,4,null,"R404AMPL132Não8","MPL132",null,null,null,null,"TES2","TES2","TES2","TES2","TES2","TES2","TES2","TES5",null,"R404AMPL132Não8","MPL132","Sem","Sem","Sem","Sem",4,4,4,4,5,6,6,1]
["R404A","Não",8,"R404AMPL217Não8","MPL217","R404AMPL2178",2,4,"ELÉTRICO","N/A","N/A","N/A","N/A",8529.3333333333339,8230.6666666666661,7932,7632,7404,7193.333333333333,6577.333333333333,5856,null,"R404AMPL217Não8",{"$f":"D403","v":"R404AMPL217Não8"},"MPL217",null,null,null,null,4,4,5,5,5,5,5,5,null,"R404AMPL217Não8","MPL217",null,null,null,null,"TES2","TES2","TES2","TES2","TES5","TES5","TES5","TES5",null,"R404AMPL217Não8","MPL217","Sem","Sem","Sem","Sem",5,6,6,6,1,1,2,2]
["R404A","Não",8,"R404AMPL290Não8","MPL290","R404AMPL2908",2,4,"ELÉTRICO","N/A","N/A","N/A","N/A",11378.666666666666,10974.666666666666,10586.666666666666,10182.666666666666,9884,9585.3333333333339,8776,7808,null,"R404AMPL290Não8","R404AMPL290Não8","MPL290",null,null,null,null,5,6,6,10,10,10,12,12,null,"R404AMPL290Não8","MPL290",null,null,null,null,"TES5","TES5","TES5","TES5","TES5","TES5","TES5","TES5",null,"R404AMPL290Não8","MPL290","Sem","Sem","Sem","Sem",1,2,2,2,2,2,2,4]
["R404A","Não",8,"R404AMPL330Não8","MPL330","R404AMPL3308",3,4,"ELÉTRICO","N/A","N/A","N/A","N/A",12926.666666666666,12469.333333333334,12029.333333333334,11572,11220,10904,9972,8864,null,"R404AMPL330Não8","R404AMPL330Não8","MPL330",null,null,null,null,10,10,10,12,12,12,12,12,null,"R404AMPL330Não8","MPL330",null,null,null,null,"TES5","TES5","TES5","TES5","TES5","TES5","TES5","TES5",null,"R404AMPL330Não8","MPL330","Sem","Sem","Sem","Sem",2,2,2,2,2,3,3,4]
["R404A","Não",8,"R404AMPL435Não8","MPL435","R404AMPL4358",3,4,"ELÉTRICO","N/A","N/A","N/A","N/A",17058.666666666668,16461.333333333332,15862.666666666666,15282.666666666666,14825.333333333334,14385.333333333334,13154.666666666666,11694.666666666666,null,"R404AMPL435Não8","R404AMPL435Não8","MPL435",null,null,null,null,12,12,15,15,15,15,15,15,null,"R404AMPL435Não8","MPL435",null,null,null,null,"TES5","TES5","TES5","TES5","TES5","TES5","TES5","TES5",null,"R404AMPL435Não8","MPL435","Sem","Sem","Sem","Sem",3,3,3,3,4,4,4,4]
["R404A","Não",8,"R404AMPL488Não8","MPL488","R404AMPL4888",4,4,"ELÉTRICO","N/A","N/A","N/A","N/A",19117.333333333332,18466.666666666668,17797.333333333332,17129.333333333332,16620,16126.666666666666,14754.666666666666,13120,null,"R404AMPL488Não8","R404AMPL488Não8","MPL488",null,null,null,null,15,15,15,15,15,15,15,15,null,"R404AMPL488Não8","MPL488",null,null,null,null,"TES5","TES5","TES5","TES5","TES5","TES5","TES12","TES12",null,"R404AMPL488Não8","MPL488","Sem","Sem","Sem","Sem",3,3,4,4,4,4,5,5]
["R404A","Não",8,"R404AMPL580Não8","MPL580","R404AMPL5808",4,4,"ELÉTRICO","N/A","N/A","N/A","N/A",22740,21948,21157.333333333332,20365.333333333332,19768,19169.333333333332,17552,15600,null,"R404AMPL580Não8","R404AMPL580Não8","MPL580",null,null,null,null,15,15,15,15,17,17,17,17,null,"R404AMPL580Não8","MPL580",null,null,null,null,"TES5","TES5","TES5","TES5","TES5","TES12","TES12","TES12",null,"R404AMPL580Não8","MPL580","Sem","Sem","Sem","Sem",4,4,4,4,4,5,6,6]
["R404A","Não",8,"R404AMPL700Não8","MPL700","R404AMPL7008",5,4,"ELÉTRICO","N/A","N/A","N/A","N/A",27400,26433.333333333332,25482.666666666668,24533.333333333332,23794.666666666668,23090.666666666668,21138.666666666668,18782.666666666668,null,"R404AMPL700Não8","R404AMPL700Não8","MPL700",null,null,null,null,15,15,17,17,20,20,20,20,null,"R404AMPL700Não8","MPL700",null,null,null,null,"TES5","TES12","TES12","TES12","TES12","TES12","TES12","TES12",null,"R404AMPL700Não8","MPL700","Sem","Sem","Sem","Sem",4,5,5,5,6,6,8,8]
["R404A","Não",8,"R404AMPF132Não8","MPF132","R404AMPF1328",1,4,"GÁS","N/A","N/A","N/A","N/A",5170.666666666667,4994.666666666667,4801.333333333333,4625.333333333333,4484,4361.333333333333,3992,3552,null,"R404AMPF132Não8","R404AMPF1328","MPF132",null,null,null,null,3,3,3,3,3,4,4,4,null,"R404AMPF132Não8","MPF132",null,null,null,null,"TES2","TES2","TES2","TES2","TES2","TES2","TES2","TES5",null,"R404AMPF132Não8","MPF132","Sem","Sem","Sem","Sem",4,4,4,4,5,6,6,1]
["R404A","Não",8,"R404AMPF217Não8","MPF217","R404AMPF2178",2,4,"GÁS","N/A","N/A","N/A","N/A",8529.3333333333339,8230.6666666666661,7932,7632,7404,7193.333333333333,6577.333333333333,5856,null,"R404AMPF217Não8","R404AMPF2178","MPF217",null,null,null,null,4,4,5,5,5,5,5,5,null,"R404AMPF217Não8","MPF217",null,null,null,null,"TES2","TES2","TES2","TES2","TES5","TES5","TES5","TES5",null,"R404AMPF217Não8","MPF217","Sem","Sem","Sem","Sem",5,5,6,6,1,1,2,2]
["R404A","Não",8,"R404AMPF290Não8","MPF290","R404AMPF2908",2,4,"GÁS","N/A","N/A","N/A","N/A",11378.666666666666,10974.666666666666,10586.666666666666,10182.666666666666,9884,9585.3333333333339,8776,7808,null,"R404AMPF290Não8","R404AMPF2908","MPF290",null,null,null,null,5,6,6,10,10,10,12,12,null,"R404AMPF290Não8","MPF290",null,null,null,null,"TES5","TES5","TES5","TES5","TES5","TES5","TES5","TES5",null,"R404AMPF290Não8","MPF290","Sem","Sem","Sem","Sem",1,2,2,2,2,2,2,4]
["R404A","Não",8,"R404AMPF330Não8","MPF330","R404AMPF3308",3,4,"GÁS","N/A","N/A","N/A","N/A",12926.666666666666,12469.333333333334,12029.333333333334,11572,11220,10904,9972,864,null,"R404AMPF330Não8","R404AMPF3308","MPF330",null,null,null,null,10,10,10,12,15,15,15,15,null,"R404AMPF330Não8","MPF330",null,null,null,null,"TES5","TES5","TES5","TES5","TES5","TES5","TES5","TES5",null,"R404AMPF330Não8","MPF330","Sem","Sem","Sem","Sem",2,2,2,2,2,3,3,4]
["R404A","Não",8,"R404AMPF435Não8","MPF435","R404AMPF4358",3,4,"GÁS","N/A","N/A","N/A","N/A",17058.666666666668,16461.333333333332,15862.666666666666,15282.666666666666,14825.333333333334,14385.333333333334,13154.666666666666,11694.666666666666,null,"R404AMPF435Não8","R404AMPF4358","MPF435",null,null,null,null,12,12,15,15,15,15,15,15,null,"R404AMPF435Não8","MPF435",null,null,null,null,"TES5","TES5","TES5","TES5","TES5","TES5","TES5","TES5",null,"R404AMPF435Não8","MPF435","Sem","Sem","Sem","Sem",3,3,3,3,4,4,4,4]
["R404A","Não",8,"R404AMPF488Não8","MPF488","R404AMPF4888",4,4,"GÁS","N/A","N/A","N/A","N/A",19117.333333333332,18466.666666666668,17797.333333333332,17129.333333333332,16620,16126.666666666666,14754.666666666666,13120,null,"R404AMPF488Não8","R404AMPF4888","MPF488",null,null,null,null,15,15,15,15,15,15,15,15,null,"R404AMPF488Não8","MPF488",null,null,null,null,"TES5","TES5","TES5","TES5","TES5","TES5","TES12","TES12",null,"R404AMPF488Não8","MPF488","Sem","Sem","Sem","Sem",3,3,4,4,4,4,5,5]
["R404A","Não",8,"R404AMPF580Não8","MPF580","R404AMPF5808",4,4,"GÁS","N/A","N/A","N/A","N/A",22740,21948,21157.333333333332,20365.333333333332,19768,19169.333333333332,17552,15600,null,"R404AMPF580Não8","R404AMPF5808","MPF580",null,null,null,null,15,15,15,15,17,17,17,17,null,"R404AMPF580Não8","MPF580",null,null,null,null,"TES5","TES5","TES5","TES5","TES5","TES12","TES12","TES12",null,"R404AMPF580Não8","MPF580","Sem","Sem","Sem","Sem",4,4,4,4,4,5,6,6]
["R404A","Não",8,"R404AMPF700Não8","MPF700","R404AMPF7008",5,4,"GÁS","N/A","N/A","N/A","N/A",27400,26433.333333333332,25482.666666666668,24533.333333333332,23794.666666666668,23090.666666666668,21138.666666666668,18782.666666666668,null,"R404AMPF700Não8","R404AMPF7008","MPF700",null,null,null,null,15,15,17,17,20,20,20,20,null,"R404AMPF700Não8","MPF700",null,null,null,null,"TES5","TES12","TES12","TES12","TES12","TES12","TES12","TES12",null,"R404AMPF700Não8","MPF700","Sem","Sem","Sem","Sem",4,5,5,5,6,6,8,8]
["R404A","Sim",8,"R404AMPL132Sim8","MPL132","R404AMPL1328",1,4,"ELÉTRICO","N/A","N/A","N/A","N/A",5170.666666666667,4994.666666666667,4801.333333333333,4625.333333333333,4484,4361.333333333333,3992,3552,null,"R404AMPL132Sim8","R404AMPL1328","MPL132",null,null,null,null,3,3,3,3,3,4,4,4,null,"R404AMPL132Sim8","MPL132",null,null,null,null,"E2V14","E2V14","E2V14","E2V14","E2V14","E2V14","E2V14","E2V14",null,"R404AMPL132Sim8","MPL132","Sem","Sem","Sem","Sem","Sem","Sem","Sem","Sem","Sem","Sem","Sem","Sem"]
["R404A","Sim",8,"R404AMPL217Sim8","MPL217","R404AMPL2178",2,4,"ELÉTRICO","N/A","N/A","N/A","N/A",8529.3333333333339,8230.6666666666661,7932,7632,7404,7193.333333333333,6577.333333333333,5856,null,"R404AMPL217Sim8","R404AMPL2178","MPL217",null,null,null,null,4,4,5,5,5,5,5,5,null,"R404AMPL217Sim8","MPL217",null,null,null,null,"E2V24","E2V24","E2V24","E2V24","E2V24","E2V24","E2V24","E2V24",null,"R404AMPL217Sim8","MPL217","Sem","Sem","Sem","Sem","Sem","Sem","Sem","Sem","Sem","Sem","Sem","Sem"]
["R404A","Sim",8,"R404AMPL290Sim8","MPL290","R404AMPL2908",2,4,"ELÉTRICO","N/A","N/A","N/A","N/A",11378.666666666666,10974.666666666666,10586.666666666666,10182.666666666666,9884,9585.3333333333339,8776,7808,null,"R404AMPL290Sim8","R404AMPL2908","MPL290",null,null,null,null,5,6,6,10,10,10,12,12,null,"R404AMPL290Sim8","MPL290",null,null,null,null,"E2V24","E2V24","E2V24","E2V24","E2V24","E2V24","E2V24","E2V24",null,"R404AMPL290Sim8","MPL290","Sem","Sem","Sem","Sem","Sem","Sem","Sem","Sem","Sem","Sem","Sem","Sem"]
["R404A","Sim",8,"R404AMPL330Sim8","MPL330","R404AMPL3308",3,4,"ELÉTRICO","N/A","N/A","N/A","N/A",12926.666666666666,12469.333333333334,12029.333333333334,11572,11220,10904,9972,8864,null,"R404AMPL330Sim8","R404AMPL3308","MPL330",null,null,null,null,10,10,10,12,12,12,12,12,null,"R404AMPL330Sim8","MPL330",null,null,null,null,"E2V24","E2V24","E2V24","E2V24","E2V24","E2V24","E2V24","E2V24",null,"R404AMPL330Sim8","MPL330","Sem","Sem","Sem","Sem","Sem","Sem","Sem","Sem","Sem","Sem","Sem","Sem"]
["R404A","Sim",8,"R404AMPL435Sim8","MPL435","R404AMPL4358",3,4,"ELÉTRICO","N/A","N/A","N/A","N/A",17058.666666666668,16461.333333333332,15862.666666666666,15282.666666666666,14825.333333333334,14385.333333333334,13154.666666666666,11694.666666666666,null,"R404AMPL435Sim8","R404AMPL4358","MPL435",null,null,null,null,12,12,15,15,15,15,15,15,null,"R404AMPL435Sim8","MPL435",null,null,null,null,"E2V30","E2V30","E2V30","E2V30","E2V30","E2V30","E2V30","E2V30",null,"R404AMPL435Sim8","MPL435","Sem","Sem","Sem","Sem","Sem","Sem","Sem","Sem","Sem","Sem","Sem","Sem"]
["R404A","Sim",8,"R404AMPL488Sim8","MPL488","R404AMPL4888",4,4,"ELÉTRICO","N/A","N/A","N/A","N/A",19117.333333333332,18466.666666666668,17797.333333333332,17129.333333333332,16620,16126.666666666666,14754.666666666666,13120,null,"R404AMPL488Sim8","R404AMPL4888","MPL488",null,null,null,null,15,15,15,15,15,15,15,15,null,"R404AMPL488Sim8","MPL488",null,null,null,null,"E2V30","E2V30","E2V30","E2V30","E2V30","E2V30","E2V30","E2V30",null,"R404AMPL488Sim8","MPL488","Sem","Sem","Sem","Sem","Sem","Sem","Sem","Sem","Sem","Sem","Sem","Sem"]
["R404A","Sim",8,"R404AMPL580Sim8","MPL580","R404AMPL5808",4,4,"ELÉTRICO","N/A","N/A","N/A","N/A",22740,21948,21157.333333333332,20365.333333333332,19768,19169.333333333332,17552,15600,null,"R404AMPL580Sim8","R404AMPL5808","MPL580",null,null,null,null,15,15,15,15,17,17,17,17,null,"R404AMPL580Sim8","MPL580",null,null,null,null,"E2V35","E2V35","E2V35","E2V35","E2V35","E2V35","E2V35","E2V35",null,"R404AMPL580Sim8","MPL580","Sem","Sem","Sem","Sem","Sem","Sem","Sem","Sem","Sem","Sem","Sem","Sem"]
["R404A","Sim",8,"R404AMPL700Sim8","MPL700","R404AMPL7008",5,4,"ELÉTRICO","N/A","N/A","N/A","N/A",27400,26433.333333333332,25482.666666666668,24533.333333333332,23794.666666666668,23090.666666666668,21138.666666666668,18782.666666666668,null,"R404AMPL700Sim8","R404AMPL7008","MPL700",null,null,null,null,15,15,17,17,20,20,20,20,null,"R404AMPL700Sim8","MPL700",null,null,null,null,"E3V45","E3V45","E3V45","E3V45","E3V45","E3V45","E3V45","E3V45",null,"R404AMPL700Sim8","MPL700","Sem","Sem","Sem","Sem","Sem","Sem","Sem","Sem","Sem","Sem","Sem","Sem"]
["R404A","Sim",8,"R404AMPF132Sim8","MPF132","R404AMPF1328",1,4,"GÁS","N/A","N/A","N/A","N/A",5170.666666666667,4994.666666666667,4801.333333333333,4625.333333333333,4484,4361.333333333333,3992,3552,null,"R404AMPF132Sim8","R404AMPF1328","MPF132",null,null,null,null,3,3,3,3,3,4,4,4,null,"R404AMPF132Sim8","MPF132",null,null,null,null,"E2V14","E2V14","E2V14","E2V14","E2V14","E2V14","E2V14","E2V14",null,"R404AMPF132Sim8","MPF132","Sem","Sem","Sem","Sem","Sem","Sem","Sem","Sem","Sem","Sem","Sem","Sem"]
["R404A","Sim",8,"R404AMPF217Sim8","MPF217","R404AMPF2178",2,4,"GÁS","N/A","N/A","N/A","N/A",8529.3333333333339,8230.6666666666661,7932,7632,7404,7193.333333333333,6577.333333333333,5856,null,"R404AMPF217Sim8","R404AMPF2178","MPF217",null,null,null,null,4,4,5,5,5,5,5,5,null,"R404AMPF217Sim8","MPF217",null,null,null,null,"E2V24","E2V24","E2V24","E2V24","E2V24","E2V24","E2V24","E2V24",null,"R404AMPF217Sim8","MPF217","Sem","Sem","Sem","Sem","Sem","Sem","Sem","Sem","Sem","Sem","Sem","Sem"]
["R404A","Sim",8,"R404AMPF290Sim8","MPF290","R404AMPF2908",2,4,"GÁS","N/A","N/A","N/A","N/A",11378.666666666666,10974.666666666666,10586.666666666666,10182.666666666666,9884,9585.3333333333339,8776,7808,null,"R404AMPF290Sim8","R404AMPF2908","MPF290",null,null,null,null,5,6,6,10,10,10,12,12,null,"R404AMPF290Sim8","MPF290",null,null,null,null,"E2V24","E2V24","E2V24","E2V24","E2V24","E2V24","E2V24","E2V24",null,"R404AMPF290Sim8","MPF290","Sem","Sem","Sem","Sem","Sem","Sem","Sem","Sem","Sem","Sem","Sem","Sem"]
["R404A","Sim",8,"R404AMPF330Sim8","MPF330","R404AMPF3308",3,4,"GÁS","N/A","N/A","N/A","N/A",12926.666666666666,12469.333333333334,12029.333333333334,11572,11220,10904,9972,864,null,"R404AMPF330Sim8","R404AMPF3308","MPF330",null,null,null,null,10,10,10,12,15,15,15,15,null,"R404AMPF330Sim8","MPF330",null,null,null,null,"E2V24","E2V24","E2V24","E2V24","E2V24","E2V24","E2V24","E2V24",null,"R404AMPF330Sim8","MPF330","Sem","Sem","Sem","Sem","Sem","Sem","Sem","Sem","Sem","Sem","Sem","Sem"]
["R404A","Sim",8,"R404AMPF435Sim8","MPF435","R404AMPF4358",3,4,"GÁS","N/A","N/A","N/A","N/A",17058.666666666668,16461.333333333332,15862.666666666666,15282.666666666666,14825.333333333334,14385.333333333334,13154.666666666666,11694.666666666666,null,"R404AMPF435Sim8","R404AMPF4358","MPF435",null,null,null,null,12,12,15,15,15,15,15,15,null,"R404AMPF435Sim8","MPF435",null,null,null,null,"E2V30","E2V30","E2V30","E2V30","E2V30","E2V30","E2V30","E2V30",null,"R404AMPF435Sim8","MPF435","Sem","Sem","Sem","Sem","Sem","Sem","Sem","Sem","Sem","Sem","Sem","Sem"]
["R404A","Sim",8,"R404AMPF488Sim8","MPF488","R404AMPF4888",4,4,"GÁS","N/A","N/A","N/A","N/A",19117.333333333332,18466.666666666668,17797.333333333332,17129.333333333332,16620,16126.666666666666,14754.666666666666,13120,null,"R404AMPF488Sim8","R404AMPF4888","MPF488",null,null,null,null,15,15,15,15,15,15,15,15,null,"R404AMPF488Sim8","MPF488",null,null,null,null,"E2V30","E2V30","E2V30","E2V30","E2V30","E2V30","E2V30","E2V30",null,"R404AMPF488Sim8","MPF488","Sem","Sem","Sem","Sem","Sem","Sem","Sem","Sem","Sem","Sem","Sem","Sem"]
["R404A","Sim",8,"R404AMPF580Sim8","MPF580","R404AMPF5808",4,4,"GÁS","N/A","N/A","N/A","N/A",22740,21948,21157.333333333332,20365.333333333332,19768,19169.333333333332,17552,15600,null,"R404AMPF580Sim8","R404AMPF5808","MPF580",null,null,null,null,15,15,15,15,17,17,17,17,null,"R404AMPF580Sim8",{"$f":"E432","v":"MPF580"},null,null,null,null,"E2V35","E2V35","E2V35","E2V35","E2V35","E2V35","E2V35","E2V35",null,"R404AMPF580Sim8","MPF580","Sem","Sem","Sem","Sem","Sem","Sem","Sem","Sem","Sem","Sem","Sem","Sem"]
["R404A","Sim",8,"R404AMPF700Sim8","MPF700","R404AMPF7008",{"$f":"VLOOKUP($E433,$E$4:$I$175,3,0)","v":5},{"$f":"VLOOKUP($E433,$E$4:$I$175,4,0)","v":4},{"$f":"VLOOKUP($E433,$E$4:$I$175,5,0)","v":"GÁS"},"N/A","N/A","N/A","N/A",27400,26433.333333333332,25482.666666666668,24533.333333333332,23794.666666666668,23090.666666666668,21138.666666666668,18782.666666666668,null,"R404AMPF700Sim8","R404AMPF7008","MPF700",null,null,null,null,15,15,17,17,20,20,20,20,null,"R404AMPF700Sim8","MPF700",null,null,null,null,"E3V45","E3V45","E3V45","E3V45","E3V45","E3V45","E3V45","E3V45",null,"R404AMPF700Sim8","MPF700","Sem","Sem","Sem","Sem","Sem","Sem","Sem","Sem","Sem","Sem","Sem","Sem"]

{"sheet":"Kits de Válvula FBA","index":16,"n_rows":55,"n_cols":9,"rows_kept":55,"cut":false,"hidden":true,"merged":[]}
["busca","Fabricante",null,"MODELO","Tipo","Código","Descrição","Solenoide, Filtro","Fabricante"]
[{"$f":"CONCATENATE(B2,C2,E2)","v":"CarelE2V09Eletrônica"},"Carel",{"$f":"D2","v":"E2V09"},"E2V09","Eletrônica","CJVECE2V09FBFA","KIT VALVULA EXPANSÃO ELETRONICA FBA - E2V09",{"$f":"LEFT(RIGHT(F2,2),1)","v":"F"},{"$f":"MID(F2,5,1)","v":"C"}]
[{"$f":"CONCATENATE(B3,C3,E3)","v":"CarelE2V11Eletrônica"},"Carel",{"$f":"D3","v":"E2V11"},"E2V11","Eletrônica","CJVECE2V11FBFA","KIT VALVULA EXPANSÃO ELETRONICA FBA - E2V11","F",{"$f":"MID(F3,5,1)","v":"C"}]
["CarelE2V14Eletrônica","Carel","E2V14","E2V14","Eletrônica","CJVECE2V14FBFA","KIT VALVULA EXPANSÃO ELETRONICA FBA - E2V14","F","C"]
["CarelE2V18Eletrônica","Carel","E2V18","E2V18","Eletrônica","CJVECE2V18FBFA","KIT VALVULA EXPANSÃO ELETRONICA FBA - E2V18","F","C"]
["CarelE2V24Eletrônica","Carel","E2V24","E2V24","Eletrônica","CJVECE2V24FBFA","KIT VALVULA EXPANSÃO ELETRONICA FBA - E2V24","F","C"]
["CarelE2V30Eletrônica","Carel","E2V30","E2V30","Eletrônica","CJVECE2V30FBFA","KIT VALVULA EXPANSÃO ELETRONICA FBA - E2V30","F","C"]
["CarelE2V09EVD Ice","Carel","E2V09","E2V09","EVD Ice","CJVECE2Z09FBFA","KIT VALVULA EXPANSÃO ELETRONICA FBA - EEV 09",{"$f":"LEFT(RIGHT(F8,2),1)","v":"F"},"C"]
["CarelE2V11EVD Ice","Carel","E2V11","E2V11","EVD Ice","CJVECE2Z11FBFA","KIT VALVULA EXPANSÃO ELETRONICA FBA - EEV 11",{"$f":"LEFT(RIGHT(F9,2),1)","v":"F"},"C"]
[null,"ELIMINAR","-","E2V11","EVD Ice","CJVECE2Z11FBTA","KIT VALVULA EXPANSÃO ELETRONICA FBA - EEV 11","T","C"]
["CarelE2V14EVD Ice","Carel","E2V14","E2V14","EVD Ice","CJVECE2Z14FBFA","KIT VALVULA EXPANSÃO ELETRONICA FBA - EEV 14","F","C"]
[null,"ELIMINAR","-","E2V14","EVD Ice","CJVECE2Z14FBTA","KIT VALVULA EXPANSÃO ELETRONICA FBA - EEV 14","T","C"]
["CarelE2V18EVD Ice","Carel","E2V18","E2V18","EVD Ice","CJVECE2Z18FBFA","KIT VALVULA EXPANSÃO ELETRONICA FBA - EEV 18","F","C"]
[null,"ELIMINAR","-","E2V18","EVD Ice","CJVECE2Z18FBTA","KIT VALVULA EXPANSÃO ELETRONICA FBA - EEV 18","T","C"]
["CarelE2V24EVD Ice","Carel","E2V24","E2V24","EVD Ice","CJVECE2Z24FBFA","KIT VALVULA EXPANSÃO ELETRONICA FBA - EEV 24","F","C"]
[null,"ELIMINAR","-","E2V24","EVD Ice","CJVECE2Z24FBTA","KIT VALVULA EXPANSÃO ELETRONICA FBA - EEV 24","T","C"]
["CarelE2V30EVD Ice","Carel","E2V30","E2V30","EVD Ice","CJVECE2Z30FBFA","KIT VALVULA EXPANSÃO ELETRONICA FBA - EEV 30","F","C"]
[null,"ELIMINAR","-","E2V30","EVD Ice","CJVECE2Z30FBTA","KIT VALVULA EXPANSÃO ELETRONICA FBA - EEV 30","T","C"]
["DanfossTEN02Termostática","Danfoss","TEN02",{"$f":"MID(F19,6,5)","v":"TEN02"},"Termostática","CJVEDTEN02FBSA","CONJ VALVULA EXPANSÃO MECANICA FBA - TEN SEM ORIFICIO","S","D"]
[null,"ELIMINAR","-","TEN2","Termostática","CJVEDTEN02FBSAM","CONJ VALVULA EXPANSÃO MECANICA FBA - TEN SEM ORIFICIO","A","D"]
["DanfossTEN5Termostática","Danfoss",{"$f":"D21","v":"TEN5"},"TEN5","Termostática","CJVEDTEN05FBSA","KIT VALVULA EXPANSÃO MECANICA FBA - TEN5 S/ ORIFICIO","S","D"]
["DanfossTES2Termostática","Danfoss",{"$f":"D22","v":"TES2"},"TES2","Termostática","CJVEDTES02FBSA","CONJ VALVULA EXPANSÃO MECANICA FBA - TES SEM ORIFICIO","S","D"]
["DanfossTES5Termostática","Danfoss","TES5","TES5","Termostática","CJVEDTES05FBSA","KIT VALVULA EXPANSÃO MECANICA FBA - TES5 S/ ORIFICIO","S","D"]
["DanfossTEX2Termostática","Danfoss","TEX2","TEX2","Termostática","CJVEDTEX02FBSA","CONJ VALVULA EXPANSÃO MECANICA FBA - TEX SEM ORIFICIO","S","D"]
["ElginTEX2Termostática","Elgin","TEX2","TEX2","Termostática","CJVEETEX02FBSA","CONJ VALVULA EXPANSÃO MECANICA FBA - TVEX2 SEM ORIFICIO","S","E"]
["ElginTES2Termostática","Elgin","TES2","TEY2","Termostática","CJVEETEY02FBSA","CONJ VALVULA EXPANSÃO MECANICA FBA - TVEY2 SEM ORIFICIO","S","E"]
[null,"ELIMINAR","-","TEN2","Termostática","CJVETEN-SFBA0A","CONJ VALVULA EXPANSÃO MECANICA FBA - TEN SEM ORIFICIO","0","D"]
[null,"ELIMINAR","-","TES2","Termostática","CJVETES-SFBA0A","CONJ VALVULA EXPANSÃO MECANICA FBA - TES SEM ORIFICIO","0","D"]
[null,"ELIMINAR","-","TEX2","Termostática","CJVETEX-SFBA0A","CONJ VALVULA EXPANSÃO MECANICA FBA - TEX SEM ORIFICIO","0","D"]
[null,"ELIMINAR","-","TEX2","Termostática","CJVETVEX2-SFBA0A","CONJ VALVULA EXPANSÃO MECANICA FBA - TVEX2 SEM ORIFICIO","0","E"]
[null,"ELIMINAR","-","TES2","Termostática","CJVETVEY2-4FBA0A","CONJ VALVULA EXPANSÃO MECANICA FBA - TVEY2 ORIFICIO 4","0","E"]
[null,"ELIMINAR","-","-","Termostática","CJVETVEY2-SFBA0A","CONJ VALVULA EXPANSÃO MECANICA FBA - TVEY2 SEM ORIFICIO","0","E"]
[]
[]
[]
[]
["F","Com Filtro"]
["S","Com válvula Solenoide"]
[0,"Com válvula Solenoide"]
[]
[]
["C","Carel"]
["D","Danfoss"]
["E","Elgin"]
[]
["MODELO X ORIFÍCIO","CÓDIGO","VENDA"]
["TE2-1","SP02.247.5"]
["TE2-2","SP02.247.4"]
["TE2-3","SP02.247.1"]
["TE2-4","SP02.247.2"]
["TE2-5","SP02.247.3"]
["TE2-6","SP02.247.6"]
["TE5-2","SP17.845.0"]
["TE5-3","SP16.664.1"]
["TE5-4","SP16.664.3"]

{"sheet":"CJ VÁLVULAS ED","index":17,"n_rows":28,"n_cols":17,"rows_kept":28,"cut":false,"hidden":true,"merged":[[11,2,16,6],[20,0,21,0]]}
["CÓDIGOS DE CONJUNTO DE VÁLVULAS (NECESSÁRIO CADASTRO)",null,null,null,null,null,null,null,null,"busca","CÓDIGOS DE CONJUNTO DE VÁLVULAS (NECESSÁRIO CADASTRO)","Nome Fabricante","MODELO","MODELO REAL","TIPO","Solenoide, Filtro","Digito Fabricante"]
["CJVEDTEY02EDSA",null,null,null,null,null,null,null,null,{"$f":"CONCATENATE(L2,N2,O2)","v":"DanfossTES2Termostática"},"CJVEDTEY02EDSA","Danfoss","TEY02","TES2","Termostática","S","D"]
["CJVEDTEY05EDSA",null,null,null,null,null,null,null,null,{"$f":"CONCATENATE(L3,N3,O3)","v":"DanfossTES5Termostática"},"CJVEDTEY05EDSA","Danfoss","TEY05","TES5","Termostática","S","D"]
["CJVEDTEN02EDSA",null,null,null,null,null,null,null,null,"DanfossTES2Termostática","CJVEDTEN02EDSA","Danfoss","TEN02","TES2","Termostática","S","D"]
["CJVEDTEX02EDSA",null,null,null,null,null,null,null,null,"DanfossTEX2Termostática","CJVEDTEX02EDSA","Danfoss","TEX02","TEX2","Termostática","S","D"]
["CJVEDTEX05EDSA",null,null,null,null,null,null,null,null,"DanfossTEX5Termostática","CJVEDTEX05EDSA","Danfoss","TEX05","TEX5","Termostática","S","D"]
["CJVECE2V14EDSA",null,null,null,null,null,null,null,null,"CarelE2V14Eletrônica","CJVECE2V14EDSA","Carel","E2V14","E2V14","Eletrônica","S","C"]
["CJVECE2V18EDSA",null,null,null,null,null,null,null,null,"CarelE2V18Eletrônica","CJVECE2V18EDSA","Carel","E2V18","E2V18","Eletrônica","S","C"]
["CJVECE2V24EDSA",null,null,null,null,null,null,null,null,"CarelE2V24Eletrônica","CJVECE2V24EDSA","Carel","E2V24","E2V24","Eletrônica","S","C"]
["CJVECE2V30EDSA",null,null,null,null,null,null,null,null,"CarelE2V30Eletrônica","CJVECE2V30EDSA","Carel","E2V30","E2V30","Eletrônica","S","C"]
["CJVECE2V35EDSA",null,null,null,null,null,null,null,null,"CarelE2V35Eletrônica","CJVECE2V35EDSA","Carel","E2V35","E2V35","Eletrônica","S","C"]
["CJVECE2V11EDSA",null,"No configurador do produto EDH não consta opcional de EVD ICE na nomenclatura do CJ de Válvulas. Segui a nomenclatura do FBA que considera os digitos E2Z para caracterizar EVDICE",null,null,null,null,null,null,"CarelE2V11Eletrônica","CJVECE2V11EDSA","Carel","E2V11","E2V11","Eletrônica","S","C"]
["CJVECE2Z14EDSA",null,null,null,null,null,null,null,null,"CarelE2V14EVD Ice","CJVECE2Z14EDSA","Carel","E2Z14","E2V14","EVD Ice","S","C"]
["CJVECE2Z18EDSA",null,null,null,null,null,null,null,null,"CarelE2V18EVD Ice","CJVECE2Z18EDSA","Carel","E2Z18","E2V18","EVD Ice","S","C"]
["CJVECE2Z24EDSA",null,null,null,null,null,null,null,null,"CarelE2V24EVD Ice","CJVECE2Z24EDSA","Carel","E2Z24","E2V24","EVD Ice","S","C"]
["CJVECE2Z30EDSA",null,null,null,null,null,null,null,null,"CarelE2V30EVD Ice","CJVECE2Z30EDSA","Carel","E2Z30","E2V30","EVD Ice","S","C"]
["CJVECE2Z35EDSA",null,null,null,null,null,null,null,null,"CarelE2V35EVD Ice","CJVECE2Z35EDSA","Carel","E2Z35","E2V35","EVD Ice","S","C"]
["CJVECE2Z11EDSA",null,null,null,null,null,null,null,null,"CarelE2V11EVD Ice","CJVECE2Z11EDSA","Carel","E2Z11","E2V11","EVD Ice","S","C"]
[null,null,null,null,null,null,null,null,null,"ElginTEX2Termostática","CJVEETEX02EDSA","Elgin","TEX02","TEX2","Termostática","S","E"]
[null,null,null,null,null,null,null,null,null,"ElginTES2Termostática","CJVEETEY02EDSA","Elgin","TEY02","TES2","Termostática","S","E"]
["CÓDIGOS DE VÁLVULA JÁ DESENVOLVIDOS",null,null,null,null,null,null,null,null,"DanfossTEX2Termostática","CJVEDTEX02EDSA","Danfoss","TEX02","TEX2","Termostática","S","D"]
["Código",null,null,null,null,null,null,null,null,"DanfossTES2Termostática","CJVEDTES02EDSA","Danfoss","TES02","TES2","Termostática","S","D"]
["CJVEETEX02EDSA",null,null,null,null,null,null,null,null,{"$f":"CONCATENATE(L23,N23,O23)","v":"DanfossTEN2Termostática"},"CJVEDTEN02EDSA","Danfoss","TEN02","TEN2","Termostática","S","D"]
["CJVEETEY02EDSA",null,null,null,null,null,null,null,null,"ElginTEN2Termostática","CJVEETEY02EDSAM","Elgin","TEY02","TEN2","Termostática","S","E"]
["CJVEDTEX02EDSA"]
["CJVEDTES02EDSA",null,null,null,null,null,null,null,null,"DanfossTEN2Termostática"]
["CJVEDTEN02EDSA"]
["CJVEETEY02EDSAM"]